## Лист 1
ID элемента {IE_ID} | Наименование элемента {IE_NAME} | Картинка для анонса (путь) {IE_PREVIEW_PICTURE} | Детальная картинка (путь) {IE_DETAIL_PICTURE} | Дополнительные фото [MOREPHOTO] {IP_PROP4} | Детальное описание {IE_DETAIL_TEXT} | Активность {IE_ACTIVE} | Путь из названий разделов {IE_SECTION_PATH} | Характеристики [CHARACTERISTICS] {IP_PROP1} | Преимущества [ADVANTAGES] {IP_PROP2} | Технический паспорт [PASSPORT] {IP_PROP3} | Cos φ ~ [COS_F] {IP_PROP29} | Артикул [ARTIKUL] {IP_PROP6} | Блок питания [BAP] {IP_PROP17} | Вес светильника (нетто) [VES_SV_N] {IP_PROP55} | Вид климатического исполнения [KLIMAT_ISPOL] {IP_PROP21} | Время включения светильника [VREMYA_VKLUCH] {IP_PROP22} | Габариты светильника (мм) [GABARITY] {IP_PROP20} | Гальваническая изоляция [GALV_IZ] {IP_PROP57} | Гарантия на светильник [GARANTIYA] {IP_PROP36} | ГОСТ [GOST] {IP_PROP31} | Грозо-молниезащита [GROZO] {IP_PROP43} | Диапазон предельных входных напряжений [DIAPOZON_PREDEL] {IP_PROP39} | Диапазон рабочих t [DIAPOZON_RAB] {IP_PROP34} | Защита от короткого замыкания [ZASHITA_KOROTKOGO] {IP_PROP24} | Защита от попадания 380 В [ZASCITA_POPAD] {IP_PROP23} | Защита от попадания 420 В [ZASHITA_BB] {IP_PROP42} | Защита от холостого хода [ZASHITA_HOLOST] {IP_PROP25} | Индекс цветопередачи [INDEX_CVETO] {IP_PROP33} | Класс защиты от поражения электрическим током [KLASS_ZASH_TOKOM] {IP_PROP38} | Корпус светильника [KORPUS_SVETILNIKA] {IP_PROP19} | Коэффициент пульсаций [KOEFICIENT_PULS] {IP_PROP13} | Крепление [KREPLENIE] {IP_PROP11} | Кривая сила света [KRIVAYA_SS] {IP_PROP56} | Марка светодиодов [MARKA_SVETODIODOV] {IP_PROP15} | Материал корпуса [MATERIAL_K] {IP_PROP58} | Материал рассеивателя [MATERIAL_R] {IP_PROP59} | Мощность светильника [MOSHNOST_SV] {IP_PROP54} | Напряжение питания [NAPRYAGEN_PIT] {IP_PROP27} | Оптика [OPTIKA] {IP_PROP12} | Потребляемая мощность [MOSHNOST] {IP_PROP7} | Превышение выходного напряжения [PREVISHENIE_VIH] {IP_PROP26} | Применение [USAGE] {IP_PROP5} | Применение [USAGE] (описание) {IP_PROP5_DESCRIPTION} | Пробивное напряжение [PROBIV] {IP_PROP28} | Рабочая частота [RAB_CHAST] {IP_PROP41} | Рассеиватель [RASSEIVAT] {IP_PROP37} | Световой поток [SVETOVOY_POTOK] {IP_PROP10} | Светодиодная плата [SVETODIODNAYA_PLATA] {IP_PROP18} | Светодиоды [SVETODIODI] {IP_PROP60} | Сопротивление изоляции [SOPROTIV_ISOL] {IP_PROP40} | Срок службы [SROK_SLUGBI] {IP_PROP16} | Степень защиты (IP) [STEPEN_ZASHITI] {IP_PROP35} | Страна производства [STRANA_PROIZVOD] {IP_PROP9} | тип КСС [TIP_KSS] {IP_PROP32} | Торговая марка [TORGOVAYA] {IP_PROP8} | Цветовая температура [CVETOVAYA_TEMP] {IP_PROP14} | Частота [CHASTOTA] {IP_PROP61} | Электромагнитная совместимость [SOVMEST] {IP_PROP30} | Цена "BASE" {ICAT_PRICE1_PRICE} | Валюта для цены "BASE" {ICAT_PRICE1_CURRENCY}
248 | "STELLA-S", М-1, 100 Вт, ДКУ/ M | https://mlight-group.ru/upload/iblock/457/8i2p7v4e3ab2kyes5amrh98dm5k76xr7.jpg | https://mlight-group.ru/upload/iblock/457/8i2p7v4e3ab2kyes5amrh98dm5k76xr7.jpg | https://mlight-group.ru/upload/iblock/457/8i2p7v4e3ab2kyes5amrh98dm5k76xr7.jpg;https://mlight-group.ru/upload/iblock/10d/rodbfekfhzbcko13jgvc74xbx5b6z3mb.png;https://mlight-group.ru/upload/iblock/8e0/d32fac8art3li5k080cbyu8p42ee29yp.png | <div> Светодиодные светильники <b>тм MLight</b> для магистрального&nbsp;освещения серии <b>"STELLA-S"&nbsp;</b>применяются&nbsp; для освещения открытых пространств,&nbsp;магистралей,&nbsp;&nbsp;Федеральных трасс. Светильники оснащены магистральной вторичной оптикой (устойчивой к UV излучению), обеспечивающей <b>широкую кривую</b> силы света <b>(КСС "Ш")</b> и дополнительно, сверху -каленым стеклом. Применение данной оптики&nbsp;обеспечивает&nbsp;равномерную засветку. Корпус светильника выполнен из <b>литьевого алюминия</b> с последующей покраской, дающего прочность, надежность, стойкость к коррозии и безупречный отвод тепла от светодиодов, что обеспечивает достичь минимальной деградации светового потока с течением времени и&nbsp; долговечность функционирования самого светильника. Легки в монтаже и&nbsp;обслуживании.&nbsp;&nbsp;Светильники серии<b>&nbsp;"STELLA-S"&nbsp;</b>&nbsp;снабжены высокой степенью защиты от пыли и влаги (IP 67), хорошим диапазоном допустимых температур окружающей среды начиная от - 60 °C до +60°C (+90 °C на блоке питания с ИПС Mean Well).&nbsp;Оснащены&nbsp;консольным&nbsp;типом крепежа, что позволяет монтировать светильник на диаметром до 60 мм.&nbsp;<br> &nbsp;<br> Светильник с источником питания <b>Mean Well</b> - это:<br> <br> <ul> <li>защита&nbsp;светильника от перегрева;</li> <li>защита&nbsp;от высоких скачков напряжения (320В в течении 24ч., 360В в течении 1ч.);</li> <li>защита&nbsp;от короткого замыкания (КЗ);</li> <li>широкий диапазон питающего напряжения 90-305В(AC), 142-431В(DC);</li> <li>имеет гальваническую изоляцию;</li> <li>соответствует стандартам &nbsp;электромагнитной совместимости.</li> <li>Защита от микросекундных импульсных помех большой энергии 6кВ</li> </ul> &nbsp;<br> &nbsp; <br> <br> </div> <br> | Y | Магистральное освещение / STELLA-S | <h2>Детали</h2> <table class="woocommerce-product-attributes shop_attributes"> <tbody> <tr class="woocommerce-product-attributes-item woocommerce-product-attributes-item--weight"> <th class="woocommerce-product-attributes-item__label"> Вес </th> <td class="woocommerce-product-attributes-item__value"> 3.7 kg </td> </tr> <tr class="woocommerce-product-attributes-item woocommerce-product-attributes-item--dimensions"> <th class="woocommerce-product-attributes-item__label"> Габариты </th> <td class="woocommerce-product-attributes-item__value"> 532х241х162 mm </td> </tr> <tr class="woocommerce-product-attributes-item woocommerce-product-attributes-item--attribute_pa_blok-pitaniya"> <th class="woocommerce-product-attributes-item__label"> Блок питания </th> <td class="woocommerce-product-attributes-item__value"> <p> Mean Well&nbsp; </p> </td> </tr> </tbody> </table> |  |  | 0,98 | Mlight CC SS-L-100-К-Р-4/5К-Ш-67-M | Mean Well | 3.7 кг | УХЛ 1 | 0,5 сек | 532х241х162 | есть | 5 лет | ГОСТ 30804.3.2-2013, ГОСТ 30804.3.3-2013, СТБ ЕН 55015-2006, ГОСТ IEC 61547-2013 | есть |  | от - 60° до + 60° (+ 90 ° С на блоке питания) | есть (восстанавливается автоматически) |  | есть | есть, восстанавливается автоматически | > 80 | I | литой алюминий | менее 1 % | консольное с посадочным диаметром на трубу до 60 мм | Ш | SAMSUNG CERAMIC | литой алюминий | ПММА+каленое стекло | 100 Вт | 100-305В(AC), 142-431В(DC) |  | 100 Вт | более 100 В (восстанавливается автоматически) |  |  |  | 47 – 63 Гц | полиметилметакрилат | 14 500 Лм | алюминий | SAMSUNG CERAMIC | 200 Мом | 100 000 часов | IP 67 | Россия (г. Санкт-Петербург) | Ш (широкая) | тм MLight | 4000 К /5000 К | 47~63 Гц | ГОСТ 30804.3.2-2013, ГОСТ 30804.3.3-2013, СТБ ЕН 55015-2006, ГОСТ IEC 61547-2013 | 16108.00 | RUB
249 | "STELLA-S", М-1, 120 Вт, ДКУ/ M | https://mlight-group.ru/upload/iblock/457/8i2p7v4e3ab2kyes5amrh98dm5k76xr7.jpg | https://mlight-group.ru/upload/iblock/457/8i2p7v4e3ab2kyes5amrh98dm5k76xr7.jpg | https://mlight-group.ru/upload/iblock/8e0/d32fac8art3li5k080cbyu8p42ee29yp.png;https://mlight-group.ru/upload/iblock/10d/rodbfekfhzbcko13jgvc74xbx5b6z3mb.png | <div> Светодиодные светильники <b>тм MLight</b> для магистрального&nbsp;освещения серии <b>"STELLA-S"&nbsp;</b>применяются&nbsp; для освещения открытых пространств,&nbsp;магистралей,&nbsp;&nbsp;Федеральных трасс. Светильники оснащены магистральной вторичной оптикой (устойчивой к UV излучению), обеспечивающей <b>широкую кривую</b> силы света <b>(КСС "Ш")</b> и дополнительно, сверху -каленым стеклом. Применение данной оптики&nbsp;обеспечивает&nbsp;равномерную засветку. Корпус светильника выполнен из <b>литьевого алюминия</b> с последующей покраской, дающего прочность, надежность, стойкость к коррозии и безупречный отвод тепла от светодиодов, что обеспечивает достичь минимальной деградации светового потока с течением времени и&nbsp; долговечность функционирования самого светильника. Легки в монтаже и&nbsp;обслуживании.&nbsp;&nbsp;Светильники серии<b>&nbsp;"STELLA-S"&nbsp;</b>&nbsp;снабжены высокой степенью защиты от пыли и влаги (IP 67), хорошим диапазоном допустимых температур окружающей среды начиная от - 60 °C до +60°C (+90 °C на блоке питания с ИПС Mean Well).&nbsp;Оснащены&nbsp;консольным&nbsp;типом крепежа, что позволяет монтировать светильник на диаметром до 60 мм.&nbsp;<br> &nbsp;<br> Светильник с источником питания <b>Mean Well</b> - это:<br> <br> <ul> <li>защита&nbsp;светильника от перегрева;</li> <li>защита&nbsp;от высоких скачков напряжения (320В в течении 24ч., 360В в течении 1ч.);</li> <li>защита&nbsp;от короткого замыкания (КЗ);</li> <li>широкий диапазон питающего напряжения 90-305В(AC), 142-431В(DC);</li> <li>имеет гальваническую изоляцию;</li> <li>соответствует стандартам &nbsp;электромагнитной совместимости.</li> <li>Защита от микросекундных импульсных помех большой энергии 6кВ</li> </ul> &nbsp;<br> &nbsp; <br> <br> </div> <br> | Y | Магистральное освещение / STELLA-S | <h2>Детали</h2> <table class="woocommerce-product-attributes shop_attributes"> <tbody> <tr class="woocommerce-product-attributes-item woocommerce-product-attributes-item--weight"> <th class="woocommerce-product-attributes-item__label"> Вес </th> <td class="woocommerce-product-attributes-item__value"> 6.8 kg </td> </tr> <tr class="woocommerce-product-attributes-item woocommerce-product-attributes-item--dimensions"> <th class="woocommerce-product-attributes-item__label"> Габариты </th> <td class="woocommerce-product-attributes-item__value"> 741х282х162 mm </td> </tr> <tr class="woocommerce-product-attributes-item woocommerce-product-attributes-item--attribute_pa_blok-pitaniya"> <th class="woocommerce-product-attributes-item__label"> Блок питания </th> <td class="woocommerce-product-attributes-item__value"> <p> Mean Well&nbsp; </p> </td> </tr> </tbody> </table> |  |  | 0,98 | Mlight CC SS-L-120-К-Р-4/5К-Ш-67-M | Mean Well | 6.8 кг | УХЛ 1 | 0,5 сек | 741х282х162 | есть | 5 лет | ГОСТ 30804.3.2-2013, ГОСТ 30804.3.3-2013, СТБ ЕН 55015-2006, ГОСТ IEC 61547-2013 | есть |  | от - 60° до + 60° (+ 90 ° С на блоке питания) | есть (восстанавливается автоматически) |  | есть | есть, восстанавливается автоматически | > 80 | I | литой алюминий | менее 1 % | консольное с посадочным диаметром на трубу до 60 мм | Ш | SAMSUNG CERAMIC | литой алюминий | ПММА+каленое стекло | 120 Вт | 100-305В(AC), 142-431В(DC) |  | 120 Вт | более 100 В (восстанавливается автоматически) |  |  |  | 47 – 63 Гц | полиметилметакрилат | 17 400 Лм | алюминий | SAMSUNG CERAMIC | 200 Мом | 100 000 часов | IP 67 | Россия (г. Санкт-Петербург) | Ш (широкая) | тм MLight | 4000 К /5000 К | 47~63 Гц | ГОСТ 30804.3.2-2013, ГОСТ 30804.3.3-2013, СТБ ЕН 55015-2006, ГОСТ IEC 61547-2013 | 16395.00 | RUB
250 | "STELLA-S", М-1, 150 Вт, ДКУ/ M | https://mlight-group.ru/upload/iblock/457/8i2p7v4e3ab2kyes5amrh98dm5k76xr7.jpg | https://mlight-group.ru/upload/iblock/457/8i2p7v4e3ab2kyes5amrh98dm5k76xr7.jpg | https://mlight-group.ru/upload/iblock/8e0/d32fac8art3li5k080cbyu8p42ee29yp.png;https://mlight-group.ru/upload/iblock/10d/rodbfekfhzbcko13jgvc74xbx5b6z3mb.png | <div> Светодиодные светильники <b>тм MLight</b> для магистрального&nbsp;освещения серии <b>"STELLA-S"&nbsp;</b>применяются&nbsp; для освещения открытых пространств,&nbsp;магистралей,&nbsp;&nbsp;Федеральных трасс. Светильники оснащены магистральной вторичной оптикой (устойчивой к UV излучению), обеспечивающей <b>широкую кривую</b> силы света <b>(КСС "Ш")</b> и дополнительно, сверху -каленым стеклом. Применение данной оптики&nbsp;обеспечивает&nbsp;равномерную засветку. Корпус светильника выполнен из <b>литьевого алюминия</b> с последующей покраской, дающего прочность, надежность, стойкость к коррозии и безупречный отвод тепла от светодиодов, что обеспечивает достичь минимальной деградации светового потока с течением времени и&nbsp; долговечность функционирования самого светильника. Легки в монтаже и&nbsp;обслуживании.&nbsp;&nbsp;Светильники серии<b>&nbsp;"STELLA-S"&nbsp;</b>&nbsp;снабжены высокой степенью защиты от пыли и влаги (IP 67), хорошим диапазоном допустимых температур окружающей среды начиная от - 60 °C до +60°C (+90 °C на блоке питания с ИПС Mean Well).&nbsp;Оснащены&nbsp;консольным&nbsp;типом крепежа, что позволяет монтировать светильник на диаметром до 60 мм.&nbsp;<br> &nbsp;<br> Светильник с источником питания <b>Mean Well</b> - это:<br> <br> <ul> <li>защита&nbsp;светильника от перегрева;</li> <li>защита&nbsp;от высоких скачков напряжения (320В в течении 24ч., 360В в течении 1ч.);</li> <li>защита&nbsp;от короткого замыкания (КЗ);</li> <li>широкий диапазон питающего напряжения 90-305В(AC), 142-431В(DC);</li> <li>имеет гальваническую изоляцию;</li> <li>соответствует стандартам &nbsp;электромагнитной совместимости.</li> <li>Защита от микросекундных импульсных помех большой энергии 6кВ</li> </ul> &nbsp;<br> &nbsp; <br> <br> </div> <br> | Y | Магистральное освещение / STELLA-S | <h2>Детали</h2> <table class="woocommerce-product-attributes shop_attributes"> <tbody> <tr class="woocommerce-product-attributes-item woocommerce-product-attributes-item--weight"> <th class="woocommerce-product-attributes-item__label"> Вес </th> <td class="woocommerce-product-attributes-item__value"> 6.8 kg </td> </tr> <tr class="woocommerce-product-attributes-item woocommerce-product-attributes-item--dimensions"> <th class="woocommerce-product-attributes-item__label"> Габариты </th> <td class="woocommerce-product-attributes-item__value"> 741х282х162 mm </td> </tr> <tr class="woocommerce-product-attributes-item woocommerce-product-attributes-item--attribute_pa_blok-pitaniya"> <th class="woocommerce-product-attributes-item__label"> Блок питания </th> <td class="woocommerce-product-attributes-item__value"> <p> Mean Well&nbsp; </p> </td> </tr> </tbody> </table> |  |  | 0,98 | Mlight CC SS-L-150-К-Р-4/5К-Ш-67-M | Mean Well | 6.8 кг | УХЛ 1 | 0,5 сек | 741х282х162 | есть | 5 лет | ГОСТ 30804.3.2-2013, ГОСТ 30804.3.3-2013, СТБ ЕН 55015-2006, ГОСТ IEC 61547-2013 | есть |  | от - 60° до + 60° (+ 90 ° С на блоке питания) | есть (восстанавливается автоматически) |  | есть | есть, восстанавливается автоматически | > 80 | I | литой алюминий | менее 1 % | консольное с посадочным диаметром на трубу до 52 мм | Ш | SAMSUNG CERAMIC | литой алюминий | ПММА+каленое стекло | 150 Вт | 100-305В(AC), 142-431В(DC) |  | 150 Вт | более 100 В (восстанавливается автоматически) |  |  |  | 47 – 63 Гц | полиметилметакрилат | 21 750 Лм | алюминий | SAMSUNG CERAMIC | 200 Мом | 100 000 часов | IP 67 | Россия (г. Санкт-Петербург) | Ш (широкая) | тм MLight | 4000 К /5000 К | 47~63 Гц | ГОСТ 30804.3.2-2013, ГОСТ 30804.3.3-2013, СТБ ЕН 55015-2006, ГОСТ IEC 61547-2013 | 23670.00 | RUB
251 | "STELLA-S", М-1, 180 Вт, ДКУ/ M | https://mlight-group.ru/upload/iblock/457/8i2p7v4e3ab2kyes5amrh98dm5k76xr7.jpg | https://mlight-group.ru/upload/iblock/457/8i2p7v4e3ab2kyes5amrh98dm5k76xr7.jpg | https://mlight-group.ru/upload/iblock/10d/rodbfekfhzbcko13jgvc74xbx5b6z3mb.png;https://mlight-group.ru/upload/iblock/8e0/d32fac8art3li5k080cbyu8p42ee29yp.png | <div> Светодиодные светильники <b>тм MLight</b> для магистрального&nbsp;освещения серии <b>"STELLA-S"&nbsp;</b>применяются&nbsp; для освещения открытых пространств,&nbsp;магистралей,&nbsp;&nbsp;Федеральных трасс. Светильники оснащены магистральной вторичной оптикой (устойчивой к UV излучению), обеспечивающей <b>широкую кривую</b> силы света <b>(КСС "Ш")</b> и дополнительно, сверху -каленым стеклом. Применение данной оптики&nbsp;обеспечивает&nbsp;равномерную засветку. Корпус светильника выполнен из <b>литьевого алюминия</b> с последующей покраской, дающего прочность, надежность, стойкость к коррозии и безупречный отвод тепла от светодиодов, что обеспечивает достичь минимальной деградации светового потока с течением времени и&nbsp; долговечность функционирования самого светильника. Легки в монтаже и&nbsp;обслуживании.&nbsp;&nbsp;Светильники серии<b>&nbsp;"STELLA-S"&nbsp;</b>&nbsp;снабжены высокой степенью защиты от пыли и влаги (IP 67), хорошим диапазоном допустимых температур окружающей среды начиная от - 60 °C до +60°C (+90 °C на блоке питания с ИПС Mean Well).&nbsp;Оснащены&nbsp;консольным&nbsp;типом крепежа, что позволяет монтировать светильник на диаметром до 60 мм.&nbsp;<br> &nbsp;<br> Светильник с источником питания <b>Mean Well</b> - это:<br> <br> <ul> <li>защита&nbsp;светильника от перегрева;</li> <li>защита&nbsp;от высоких скачков напряжения (320В в течении 24ч., 360В в течении 1ч.);</li> <li>защита&nbsp;от короткого замыкания (КЗ);</li> <li>широкий диапазон питающего напряжения 90-305В(AC), 142-431В(DC);</li> <li>имеет гальваническую изоляцию;</li> <li>соответствует стандартам &nbsp;электромагнитной совместимости.</li> <li>Защита от микросекундных импульсных помех большой энергии 6кВ</li> </ul> &nbsp;<br> &nbsp; <br> <br> </div> <br> | Y | Магистральное освещение / STELLA-S | <h2>Детали</h2> <table class="woocommerce-product-attributes shop_attributes"> <tbody> <tr class="woocommerce-product-attributes-item woocommerce-product-attributes-item--weight"> <th class="woocommerce-product-attributes-item__label"> Вес </th> <td class="woocommerce-product-attributes-item__value"> 6.8 kg </td> </tr> <tr class="woocommerce-product-attributes-item woocommerce-product-attributes-item--dimensions"> <th class="woocommerce-product-attributes-item__label"> Габариты </th> <td class="woocommerce-product-attributes-item__value"> 741х282х162 mm </td> </tr> <tr class="woocommerce-product-attributes-item woocommerce-product-attributes-item--attribute_pa_blok-pitaniya"> <th class="woocommerce-product-attributes-item__label"> Блок питания </th> <td class="woocommerce-product-attributes-item__value"> <p> Mean Well&nbsp; </p> </td> </tr> </tbody> </table> |  |  | 0,98 | Mlight CC SS-L-180-К-Р-4/5К-Ш-67-M | Mean Well | 6.8 кг | УХЛ 1 | 0,5 сек | 741х282х162 | есть | 5 лет | ГОСТ 30804.3.2-2013, ГОСТ 30804.3.3-2013, СТБ ЕН 55015-2006, ГОСТ IEC 61547-2013 | есть |  | от - 60° до + 60° (+ 90 ° С на блоке питания) | есть (восстанавливается автоматически) |  | есть | есть, восстанавливается автоматически | > 80 | I | литой алюминий | менее 1 % | консольное с посадочным диаметром на трубу до 60 мм | Ш | SAMSUNG CERAMIC | литой алюминий | ПММА+каленое стекло | 180 Вт | 100-305В(AC), 142-431В(DC) |  | 180 Вт | более 100 В (восстанавливается автоматически) |  |  |  | 47 – 63 Гц | полиметилметакрилат | 26 100 Лм | алюминий | SAMSUNG CERAMIC | 200 Мом | 100 000 часов | IP 67 | Россия (г. Санкт-Петербург) | Ш (широкая) | тм MLight | 4000 К /5000 К | 47~63 Гц | ГОСТ 30804.3.2-2013, ГОСТ 30804.3.3-2013, СТБ ЕН 55015-2006, ГОСТ IEC 61547-2013 | 24835.00 | RUB
252 | "STELLA-S", М-1, 200 Вт, ДКУ/ M | https://mlight-group.ru/upload/iblock/457/8i2p7v4e3ab2kyes5amrh98dm5k76xr7.jpg | https://mlight-group.ru/upload/iblock/457/8i2p7v4e3ab2kyes5amrh98dm5k76xr7.jpg | https://mlight-group.ru/upload/iblock/8e0/d32fac8art3li5k080cbyu8p42ee29yp.png;https://mlight-group.ru/upload/iblock/10d/rodbfekfhzbcko13jgvc74xbx5b6z3mb.png | <div> Светодиодные светильники <b>тм MLight</b> для магистрального&nbsp;освещения серии <b>"STELLA-S"&nbsp;</b>применяются&nbsp; для освещения открытых пространств,&nbsp;магистралей,&nbsp;&nbsp;Федеральных трасс. Светильники оснащены магистральной вторичной оптикой (устойчивой к UV излучению), обеспечивающей <b>широкую кривую</b> силы света <b>(КСС "Ш")</b> и дополнительно, сверху -каленым стеклом. Применение данной оптики&nbsp;обеспечивает&nbsp;равномерную засветку. Корпус светильника выполнен из <b>литьевого алюминия</b> с последующей покраской, дающего прочность, надежность, стойкость к коррозии и безупречный отвод тепла от светодиодов, что обеспечивает достичь минимальной деградации светового потока с течением времени и&nbsp; долговечность функционирования самого светильника. Легки в монтаже и&nbsp;обслуживании.&nbsp;&nbsp;Светильники серии<b>&nbsp;"STELLA-S"&nbsp;</b>&nbsp;снабжены высокой степенью защиты от пыли и влаги (IP 67), хорошим диапазоном допустимых температур окружающей среды начиная от - 60 °C до +60°C (+90 °C на блоке питания с ИПС Mean Well).&nbsp;Оснащены&nbsp;консольным&nbsp;типом крепежа, что позволяет монтировать светильник на диаметром до 60 мм.&nbsp;<br> &nbsp;<br> Светильник с источником питания <b>Mean Well</b> - это:<br> <br> <ul> <li>защита&nbsp;светильника от перегрева;</li> <li>защита&nbsp;от высоких скачков напряжения (320В в течении 24ч., 360В в течении 1ч.);</li> <li>защита&nbsp;от короткого замыкания (КЗ);</li> <li>широкий диапазон питающего напряжения 90-305В(AC), 142-431В(DC);</li> <li>имеет гальваническую изоляцию;</li> <li>соответствует стандартам &nbsp;электромагнитной совместимости.</li> <li>Защита от микросекундных импульсных помех большой энергии 6кВ</li> </ul> &nbsp;<br> &nbsp; <br> <br> </div> <br> | Y | Магистральное освещение / STELLA-S | <h2>Детали</h2> <table class="woocommerce-product-attributes shop_attributes"> <tbody> <tr class="woocommerce-product-attributes-item woocommerce-product-attributes-item--weight"> <th class="woocommerce-product-attributes-item__label"> Вес </th> <td class="woocommerce-product-attributes-item__value"> 6.8 kg </td> </tr> <tr class="woocommerce-product-attributes-item woocommerce-product-attributes-item--dimensions"> <th class="woocommerce-product-attributes-item__label"> Габариты </th> <td class="woocommerce-product-attributes-item__value"> 741х282х162 mm </td> </tr> <tr class="woocommerce-product-attributes-item woocommerce-product-attributes-item--attribute_pa_blok-pitaniya"> <th class="woocommerce-product-attributes-item__label"> Блок питания </th> <td class="woocommerce-product-attributes-item__value"> <p> Mean Well&nbsp; </p> </td> </tr> </tbody> </table> |  |  | 0,98 | Mlight CC SS-L-200-К-Р-4/5К-Ш-67-M | Mean Well | 6.8 кг | УХЛ 1 | 0,5 сек | 741х282х162 | есть | 5 лет | ГОСТ 30804.3.2-2013, ГОСТ 30804.3.3-2013, СТБ ЕН 55015-2006, ГОСТ IEC 61547-2013 | есть |  | от - 60° до + 60° (+ 90 ° С на блоке питания) | есть (восстанавливается автоматически) |  | есть | есть, восстанавливается автоматически | > 80 | I | литой алюминий | менее 1 % | консольное с посадочным диаметром на трубу до 60 мм | Ш | SAMSUNG CERAMIC | литой алюминий | ПММА+каленое стекло | 200 Вт | 100-305В(AC), 142-431В(DC) |  | 200 Вт | более 100 В (восстанавливается автоматически) |  |  |  | 47 – 63 Гц | полиметилметакрилат | 29 000 Лм | алюминий | SAMSUNG CERAMIC | 200 Мом | 100 000 часов | IP 67 | Россия (г. Санкт-Петербург) | Ш (широкая) | тм MLight | 4000 К /5000 К | 47~63 Гц | ГОСТ 30804.3.2-2013, ГОСТ 30804.3.3-2013, СТБ ЕН 55015-2006, ГОСТ IEC 61547-2013 | 25140.00 | RUB
253 | "STELLA-S", М-1, 220 Вт, ДКУ/ M |  |  | https://mlight-group.ru/upload/iblock/457/8i2p7v4e3ab2kyes5amrh98dm5k76xr7.jpg;https://mlight-group.ru/upload/iblock/8e0/d32fac8art3li5k080cbyu8p42ee29yp.png;https://mlight-group.ru/upload/iblock/10d/rodbfekfhzbcko13jgvc74xbx5b6z3mb.png | <div> Светодиодные светильники <b>тм MLight</b> для магистрального&nbsp;освещения серии <b>"STELLA-S"&nbsp;</b>применяются&nbsp; для освещения открытых пространств,&nbsp;магистралей,&nbsp;&nbsp;Федеральных трасс. Светильники оснащены магистральной вторичной оптикой (устойчивой к UV излучению), обеспечивающей <b>широкую кривую</b> силы света <b>(КСС "Ш")</b> и дополнительно, сверху -каленым стеклом. Применение данной оптики&nbsp;обеспечивает&nbsp;равномерную засветку. Корпус светильника выполнен из <b>литьевого алюминия</b> с последующей покраской, дающего прочность, надежность, стойкость к коррозии и безупречный отвод тепла от светодиодов, что обеспечивает достичь минимальной деградации светового потока с течением времени и&nbsp; долговечность функционирования самого светильника. Легки в монтаже и&nbsp;обслуживании.&nbsp;&nbsp;Светильники серии<b>&nbsp;"STELLA-S"&nbsp;</b>&nbsp;снабжены высокой степенью защиты от пыли и влаги (IP 67), хорошим диапазоном допустимых температур окружающей среды начиная от - 60 °C до +60°C (+90 °C на блоке питания с ИПС Mean Well).&nbsp;Оснащены&nbsp;консольным&nbsp;типом крепежа, что позволяет монтировать светильник на диаметром до 60 мм.&nbsp;<br> &nbsp;<br> Светильник с источником питания <b>Mean Well</b> - это:<br> <br> <ul> <li>защита&nbsp;светильника от перегрева;</li> <li>защита&nbsp;от высоких скачков напряжения (320В в течении 24ч., 360В в течении 1ч.);</li> <li>защита&nbsp;от короткого замыкания (КЗ);</li> <li>широкий диапазон питающего напряжения 90-305В(AC), 142-431В(DC);</li> <li>имеет гальваническую изоляцию;</li> <li>соответствует стандартам &nbsp;электромагнитной совместимости.</li> <li>Защита от микросекундных импульсных помех большой энергии 6кВ</li> </ul> &nbsp;<br> &nbsp; <br> <br> </div> <br> | Y | Магистральное освещение / STELLA-S | <h2>Детали</h2> <table class="woocommerce-product-attributes shop_attributes"> <tbody> <tr class="woocommerce-product-attributes-item woocommerce-product-attributes-item--weight"> <th class="woocommerce-product-attributes-item__label"> Вес </th> <td class="woocommerce-product-attributes-item__value"> 6.8 kg </td> </tr> <tr class="woocommerce-product-attributes-item woocommerce-product-attributes-item--dimensions"> <th class="woocommerce-product-attributes-item__label"> Габариты </th> <td class="woocommerce-product-attributes-item__value"> 741х282х162 mm </td> </tr> <tr class="woocommerce-product-attributes-item woocommerce-product-attributes-item--attribute_pa_blok-pitaniya"> <th class="woocommerce-product-attributes-item__label"> Блок питания </th> <td class="woocommerce-product-attributes-item__value"> <p> Mean Well&nbsp; </p> </td> </tr> </tbody> </table> |  |  | 0,98 | Mlight CC SS-L-220-К-Р-4/5К-Ш-67-M | Mean Well | 6.8 кг | УХЛ 1 | 0,5 сек | 741х282х162 | есть | 5 лет | ГОСТ 30804.3.2-2013, ГОСТ 30804.3.3-2013, СТБ ЕН 55015-2006, ГОСТ IEC 61547-2013 | есть |  | от - 60° до + 60° (+ 90 ° С на блоке питания) | есть (восстанавливается автоматически) |  | есть | есть, восстанавливается автоматически | > 80 | I | литой алюминий | менее 1 % | консольное с посадочным диаметром на трубу до 60 мм | Ш | SAMSUNG CERAMIC | литой алюминий | ПММА+каленое стекло | 220 Вт | 100-305В(AC), 142-431В(DC) |  | 220 Вт | более 100 В (восстанавливается автоматически) |  |  |  | 47 – 63 Гц | полиметилметакрилат | 31 900 Лм | алюминий | SAMSUNG CERAMIC | 200 Мом | 100 000 часов | IP 67 | Россия (г. Санкт-Петербург) | Ш (широкая) | тм MLight | 4000 К /5000 К | 47~63 Гц | ГОСТ 30804.3.2-2013, ГОСТ 30804.3.3-2013, СТБ ЕН 55015-2006, ГОСТ IEC 61547-2013 | 26090.00 | RUB
254 | "STELLA-S", М-1, 250 Вт, ДКУ/ M | https://mlight-group.ru/upload/iblock/457/8i2p7v4e3ab2kyes5amrh98dm5k76xr7.jpg | https://mlight-group.ru/upload/iblock/457/8i2p7v4e3ab2kyes5amrh98dm5k76xr7.jpg | https://mlight-group.ru/upload/iblock/8e0/d32fac8art3li5k080cbyu8p42ee29yp.png;https://mlight-group.ru/upload/iblock/10d/rodbfekfhzbcko13jgvc74xbx5b6z3mb.png | <div> Светодиодные светильники <b>тм MLight</b> для магистрального&nbsp;освещения серии <b>"STELLA-S"&nbsp;</b>применяются&nbsp; для освещения открытых пространств,&nbsp;магистралей,&nbsp;&nbsp;Федеральных трасс. Светильники оснащены магистральной вторичной оптикой (устойчивой к UV излучению), обеспечивающей <b>широкую кривую</b> силы света <b>(КСС "Ш")</b> и дополнительно, сверху -каленым стеклом. Применение данной оптики&nbsp;обеспечивает&nbsp;равномерную засветку. Корпус светильника выполнен из <b>литьевого алюминия</b> с последующей покраской, дающего прочность, надежность, стойкость к коррозии и безупречный отвод тепла от светодиодов, что обеспечивает достичь минимальной деградации светового потока с течением времени и&nbsp; долговечность функционирования самого светильника. Легки в монтаже и&nbsp;обслуживании.&nbsp;&nbsp;Светильники серии<b>&nbsp;"STELLA-S"&nbsp;</b>&nbsp;снабжены высокой степенью защиты от пыли и влаги (IP 67), хорошим диапазоном допустимых температур окружающей среды начиная от - 60 °C до +60°C (+90 °C на блоке питания с ИПС Mean Well).&nbsp;Оснащены&nbsp;консольным&nbsp;типом крепежа, что позволяет монтировать светильник на диаметром до 60 мм.&nbsp;<br> &nbsp;<br> Светильник с источником питания <b>Mean Well</b> - это:<br> <br> <ul> <li>защита&nbsp;светильника от перегрева;</li> <li>защита&nbsp;от высоких скачков напряжения (320В в течении 24ч., 360В в течении 1ч.);</li> <li>защита&nbsp;от короткого замыкания (КЗ);</li> <li>широкий диапазон питающего напряжения 90-305В(AC), 142-431В(DC);</li> <li>имеет гальваническую изоляцию;</li> <li>соответствует стандартам &nbsp;электромагнитной совместимости.</li> <li>Защита от микросекундных импульсных помех большой энергии 6кВ</li> </ul> &nbsp;<br> &nbsp; <br> <br> </div> <br> | Y | Магистральное освещение / STELLA-S | <h2>Детали</h2> <table class="woocommerce-product-attributes shop_attributes"> <tbody> <tr class="woocommerce-product-attributes-item woocommerce-product-attributes-item--weight"> <th class="woocommerce-product-attributes-item__label"> Вес </th> <td class="woocommerce-product-attributes-item__value"> 6.8 kg </td> </tr> <tr class="woocommerce-product-attributes-item woocommerce-product-attributes-item--dimensions"> <th class="woocommerce-product-attributes-item__label"> Габариты </th> <td class="woocommerce-product-attributes-item__value"> 741х282х162 mm </td> </tr> <tr class="woocommerce-product-attributes-item woocommerce-product-attributes-item--attribute_pa_blok-pitaniya"> <th class="woocommerce-product-attributes-item__label"> Блок питания </th> <td class="woocommerce-product-attributes-item__value"> <p> Mean Well&nbsp; </p> </td> </tr> </tbody> </table> |  |  | 0,98 | Mlight CC SS-L-250-К-Р-4/5К-Ш-67-M | Mean Well | 6.8 кг | УХЛ 1 | 0,5 сек | 741х282х162 | есть | 5 лет | ГОСТ 30804.3.2-2013, ГОСТ 30804.3.3-2013, СТБ ЕН 55015-2006, ГОСТ IEC 61547-2013 | есть |  | от - 60° до + 60° (+ 90 ° С на блоке питания) | есть (восстанавливается автоматически) |  | есть | есть, восстанавливается автоматически | > 80 | I | литой алюминий | менее 1 % | консольное с посадочным диаметром на трубу до 60 мм | Ш | SAMSUNG CERAMIC | литой алюминий | ПММА+каленое стекло | 250 Вт | 100-305В(AC), 142-431В(DC) |  | 250 Вт | более 100 В (восстанавливается автоматически) |  |  |  | 47 – 63 Гц | полиметилметакрилат | 36 250 Лм | алюминий | SAMSUNG CERAMIC | 200 Мом | 100 000 часов | IP 67 | Россия (г. Санкт-Петербург) | Ш (широкая) | тм MLight | 4000 К /5000 К | 47~63 Гц | ГОСТ 30804.3.2-2013, ГОСТ 30804.3.3-2013, СТБ ЕН 55015-2006, ГОСТ IEC 61547-2013 | 26470.00 | RUB
245 | "STELLA-S", М-1, 50 Вт, ДКУ/ M | https://mlight-group.ru/upload/iblock/457/8i2p7v4e3ab2kyes5amrh98dm5k76xr7.jpg | https://mlight-group.ru/upload/iblock/457/8i2p7v4e3ab2kyes5amrh98dm5k76xr7.jpg | https://mlight-group.ru/upload/iblock/10d/rodbfekfhzbcko13jgvc74xbx5b6z3mb.png;https://mlight-group.ru/upload/iblock/8e0/d32fac8art3li5k080cbyu8p42ee29yp.png;https://mlight-group.ru/upload/iblock/457/8i2p7v4e3ab2kyes5amrh98dm5k76xr7.jpg | <div> Светодиодные светильники <b>тм MLight</b> для магистрального&nbsp;освещения серии <b>"STELLA-S"&nbsp;</b>применяются&nbsp; для освещения открытых пространств,&nbsp;магистралей,&nbsp;&nbsp;Федеральных трасс. Светильники оснащены магистральной вторичной оптикой (устойчивой к UV излучению), обеспечивающей <b>широкую кривую</b> силы света <b>(КСС "Ш")</b> и дополнительно, сверху -каленым стеклом. Применение данной оптики&nbsp;обеспечивает&nbsp;равномерную засветку. Корпус светильника выполнен из <b>литьевого алюминия</b> с последующей покраской, дающего прочность, надежность, стойкость к коррозии и безупречный отвод тепла от светодиодов, что обеспечивает достичь минимальной деградации светового потока с течением времени и&nbsp; долговечность функционирования самого светильника. Легки в монтаже и&nbsp;обслуживании.&nbsp;&nbsp;Светильники серии<b>&nbsp;"STELLA-S"&nbsp;</b>&nbsp;снабжены высокой степенью защиты от пыли и влаги (IP 67), хорошим диапазоном допустимых температур окружающей среды начиная от - 60 °C до +60°C (+90 °C на блоке питания с ИПС Mean Well).&nbsp;Оснащены&nbsp;консольным&nbsp;типом крепежа, что позволяет монтировать светильник на диаметром до 60 мм.&nbsp;<br> &nbsp;<br> Светильник с источником питания <b>Mean Well</b> - это:<br> <br> <ul> <li>защита&nbsp;светильника от перегрева;</li> <li>защита&nbsp;от высоких скачков напряжения (320В в течении 24ч., 360В в течении 1ч.);</li> <li>защита&nbsp;от короткого замыкания (КЗ);</li> <li>широкий диапазон питающего напряжения 90-305В(AC), 142-431В(DC);</li> <li>имеет гальваническую изоляцию;</li> <li>соответствует стандартам &nbsp;электромагнитной совместимости.</li> <li>Защита от микросекундных импульсных помех большой энергии 6кВ</li> </ul> &nbsp;<br> &nbsp; <br> <br> </div> <br> | Y | Магистральное освещение / STELLA-S | <h2>Детали</h2> <table class="woocommerce-product-attributes shop_attributes"> <tbody> <tr class="woocommerce-product-attributes-item woocommerce-product-attributes-item--weight"> <th class="woocommerce-product-attributes-item__label"> Вес </th> <td class="woocommerce-product-attributes-item__value"> 3.7 kg </td> </tr> <tr class="woocommerce-product-attributes-item woocommerce-product-attributes-item--dimensions"> <th class="woocommerce-product-attributes-item__label"> Габариты </th> <td class="woocommerce-product-attributes-item__value"> 532х241х162 mm </td> </tr> <tr class="woocommerce-product-attributes-item woocommerce-product-attributes-item--attribute_pa_blok-pitaniya"> <th class="woocommerce-product-attributes-item__label"> Блок питания </th> <td class="woocommerce-product-attributes-item__value"> <p> Mean Well&nbsp; </p> </td> </tr> </tbody> </table> |  |  | 0,98 | Mlight CC SS-L-50-К-Р-4/5К-Ш-67-M | Mean Well | 3.7 кг | УХЛ 1 | 0,5 сек | 532х241х162 | есть | 5 лет | ГОСТ 30804.3.2-2013, ГОСТ 30804.3.3-2013, СТБ ЕН 55015-2006, ГОСТ IEC 61547-2013 | есть |  | от - 60° до + 60° (+ 90 ° С на блоке питания) | есть (восстанавливается автоматически) |  | есть | есть, восстанавливается автоматически | > 80 | I | литой алюминий | менее 1 % | консольное с посадочным диаметром на трубу до 60 мм | Ш | SAMSUNG CERAMIC | литой алюминий | ПММА+каленое стекло | 50 Вт | 100-305В(AC), 142-431В(DC) |  | 50 Вт | более 100 В (восстанавливается автоматически) |  |  |  | 47 – 63 Гц | полиметилметакрилат | 7 250 Лм | алюминий | SAMSUNG CERAMIC | 200 Мом | 100 000 часов | IP 67 | Россия (г. Санкт-Петербург) | Ш (широкая) | тм MLight | 4000 К /5000 К | 47~63 Гц | ГОСТ 30804.3.2-2013, ГОСТ 30804.3.3-2013, СТБ ЕН 55015-2006, ГОСТ IEC 61547-2013 | 13915.00 | RUB
246 | "STELLA-S", М-1, 70 Вт, ДКУ/ M | https://mlight-group.ru/upload/iblock/457/8i2p7v4e3ab2kyes5amrh98dm5k76xr7.jpg | https://mlight-group.ru/upload/iblock/457/8i2p7v4e3ab2kyes5amrh98dm5k76xr7.jpg | https://mlight-group.ru/upload/iblock/8e0/d32fac8art3li5k080cbyu8p42ee29yp.png;https://mlight-group.ru/upload/iblock/10d/rodbfekfhzbcko13jgvc74xbx5b6z3mb.png | <div> Светодиодные светильники <b>тм MLight</b> для магистрального&nbsp;освещения серии <b>"STELLA-S"&nbsp;</b>применяются&nbsp; для освещения открытых пространств,&nbsp;магистралей,&nbsp;&nbsp;Федеральных трасс. Светильники оснащены магистральной вторичной оптикой (устойчивой к UV излучению), обеспечивающей <b>широкую кривую</b> силы света <b>(КСС "Ш")</b> и дополнительно, сверху -каленым стеклом. Применение данной оптики&nbsp;обеспечивает&nbsp;равномерную засветку. Корпус светильника выполнен из <b>литьевого алюминия</b> с последующей покраской, дающего прочность, надежность, стойкость к коррозии и безупречный отвод тепла от светодиодов, что обеспечивает достичь минимальной деградации светового потока с течением времени и&nbsp; долговечность функционирования самого светильника. Легки в монтаже и&nbsp;обслуживании.&nbsp;&nbsp;Светильники серии<b>&nbsp;"STELLA-S"&nbsp;</b>&nbsp;снабжены высокой степенью защиты от пыли и влаги (IP 67), хорошим диапазоном допустимых температур окружающей среды начиная от - 60 °C до +60°C (+90 °C на блоке питания с ИПС Mean Well).&nbsp;Оснащены&nbsp;консольным&nbsp;типом крепежа, что позволяет монтировать светильник на диаметром до 60 мм.&nbsp;<br> &nbsp;<br> Светильник с источником питания <b>Mean Well</b> - это:<br> <br> <ul> <li>защита&nbsp;светильника от перегрева;</li> <li>защита&nbsp;от высоких скачков напряжения (320В в течении 24ч., 360В в течении 1ч.);</li> <li>защита&nbsp;от короткого замыкания (КЗ);</li> <li>широкий диапазон питающего напряжения 90-305В(AC), 142-431В(DC);</li> <li>имеет гальваническую изоляцию;</li> <li>соответствует стандартам &nbsp;электромагнитной совместимости.</li> <li>Защита от микросекундных импульсных помех большой энергии 6кВ</li> </ul> &nbsp;<br> &nbsp; <br> <br> </div> <br> | Y | Магистральное освещение / STELLA-S | <h2>Детали</h2> <table class="woocommerce-product-attributes shop_attributes"> <tbody> <tr class="woocommerce-product-attributes-item woocommerce-product-attributes-item--weight"> <th class="woocommerce-product-attributes-item__label"> Вес </th> <td class="woocommerce-product-attributes-item__value"> 3.7 kg </td> </tr> <tr class="woocommerce-product-attributes-item woocommerce-product-attributes-item--dimensions"> <th class="woocommerce-product-attributes-item__label"> Габариты </th> <td class="woocommerce-product-attributes-item__value"> 532х241х162 mm </td> </tr> <tr class="woocommerce-product-attributes-item woocommerce-product-attributes-item--attribute_pa_blok-pitaniya"> <th class="woocommerce-product-attributes-item__label"> Блок питания </th> <td class="woocommerce-product-attributes-item__value"> <p> Mean Well&nbsp; </p> </td> </tr> </tbody> </table> |  |  | 0,98 | Mlight CC SS-L-70-К-Р-4/5К-Ш-67-M | Mean Well | 3.7 кг | УХЛ 1 | 0,5 сек | 532х241х162 | есть | 5 лет | ГОСТ 30804.3.2-2013, ГОСТ 30804.3.3-2013, СТБ ЕН 55015-2006, ГОСТ IEC 61547-2013 | есть |  | от - 60° до + 60° (+ 90 ° С на блоке питания) | есть (восстанавливается автоматически) |  | есть | есть, восстанавливается автоматически | > 80 | I | литой алюминий | менее 1 % | консольное с посадочным диаметром на трубу до 60 мм | Ш | SAMSUNG CERAMIC | литой алюминий | ПММА+каленое стекло | 70 Вт | 100-305В(AC), 142-431В(DC) |  | 70 Вт | более 100 В (восстанавливается автоматически) |  |  |  | 47 – 63 Гц | полиметилметакрилат | 10 150 Лм | алюминий | SAMSUNG CERAMIC | 200 Мом | 100 000 часов | IP 67 | Россия (г. Санкт-Петербург) | Ш (широкая) | тм MLight | 4000 К /5000 К | 47~63 Гц | ГОСТ 30804.3.2-2013, ГОСТ 30804.3.3-2013, СТБ ЕН 55015-2006, ГОСТ IEC 61547-2013 | 14823.00 | RUB
247 | "STELLA-S", М-1, 80 Вт, ДКУ/ M | https://mlight-group.ru/upload/iblock/457/8i2p7v4e3ab2kyes5amrh98dm5k76xr7.jpg | https://mlight-group.ru/upload/iblock/457/8i2p7v4e3ab2kyes5amrh98dm5k76xr7.jpg | https://mlight-group.ru/upload/iblock/457/8i2p7v4e3ab2kyes5amrh98dm5k76xr7.jpg;https://mlight-group.ru/upload/iblock/8e0/d32fac8art3li5k080cbyu8p42ee29yp.png;https://mlight-group.ru/upload/iblock/10d/rodbfekfhzbcko13jgvc74xbx5b6z3mb.png | <div> Светодиодные светильники <b>тм MLight</b> для магистрального&nbsp;освещения серии <b>"STELLA-S"&nbsp;</b>применяются&nbsp; для освещения открытых пространств,&nbsp;магистралей,&nbsp;&nbsp;Федеральных трасс. Светильники оснащены магистральной вторичной оптикой (устойчивой к UV излучению), обеспечивающей <b>широкую кривую</b> силы света <b>(КСС "Ш")</b> и дополнительно, сверху -каленым стеклом. Применение данной оптики&nbsp;обеспечивает&nbsp;равномерную засветку. Корпус светильника выполнен из <b>литьевого алюминия</b> с последующей покраской, дающего прочность, надежность, стойкость к коррозии и безупречный отвод тепла от светодиодов, что обеспечивает достичь минимальной деградации светового потока с течением времени и&nbsp; долговечность функционирования самого светильника. Легки в монтаже и&nbsp;обслуживании.&nbsp;&nbsp;Светильники серии<b>&nbsp;"STELLA-S"&nbsp;</b>&nbsp;снабжены высокой степенью защиты от пыли и влаги (IP 67), хорошим диапазоном допустимых температур окружающей среды начиная от - 60 °C до +60°C (+90 °C на блоке питания с ИПС Mean Well).&nbsp;Оснащены&nbsp;консольным&nbsp;типом крепежа, что позволяет монтировать светильник на диаметром до 60 мм.&nbsp;<br> &nbsp;<br> Светильник с источником питания <b>Mean Well</b> - это:<br> <br> <ul> <li>защита&nbsp;светильника от перегрева;</li> <li>защита&nbsp;от высоких скачков напряжения (320В в течении 24ч., 360В в течении 1ч.);</li> <li>защита&nbsp;от короткого замыкания (КЗ);</li> <li>широкий диапазон питающего напряжения 90-305В(AC), 142-431В(DC);</li> <li>имеет гальваническую изоляцию;</li> <li>соответствует стандартам &nbsp;электромагнитной совместимости.</li> <li>Защита от микросекундных импульсных помех большой энергии 6кВ</li> </ul> &nbsp;<br> &nbsp; <br> <br> </div> <br> | Y | Магистральное освещение / STELLA-S | <h2>Детали</h2> <table class="woocommerce-product-attributes shop_attributes"> <tbody> <tr class="woocommerce-product-attributes-item woocommerce-product-attributes-item--weight"> <th class="woocommerce-product-attributes-item__label"> Вес </th> <td class="woocommerce-product-attributes-item__value"> 3.7 kg </td> </tr> <tr class="woocommerce-product-attributes-item woocommerce-product-attributes-item--dimensions"> <th class="woocommerce-product-attributes-item__label"> Габариты </th> <td class="woocommerce-product-attributes-item__value"> 532х241х162 mm </td> </tr> <tr class="woocommerce-product-attributes-item woocommerce-product-attributes-item--attribute_pa_blok-pitaniya"> <th class="woocommerce-product-attributes-item__label"> Блок питания </th> <td class="woocommerce-product-attributes-item__value"> <p> Mean Well&nbsp; </p> </td> </tr> </tbody> </table> |  |  | 0,98 | Mlight CC SS-L-80-К-Р-4/5К-Ш-67-M | Mean Well | 3.7 кг | УХЛ 1 | 0,5 сек | 532х241х162 | есть | 5 лет | ГОСТ 30804.3.2-2013, ГОСТ 30804.3.3-2013, СТБ ЕН 55015-2006, ГОСТ IEC 61547-2013 | есть |  | от - 60° до + 60° (+ 90 ° С на блоке питания) | есть (восстанавливается автоматически) |  | есть | есть, восстанавливается автоматически | > 80 | I | литой алюминий | менее 1 % | консольное с посадочным диаметром на трубу до 52 мм | Ш | SAMSUNG CERAMIC | литой алюминий | ПММА+каленое стекло | 80 Вт | 100-305В(AC), 142-431В(DC) |  | 64 Вт | более 100 В (восстанавливается автоматически) |  |  |  | 47 – 63 Гц | полиметилметакрилат | 11 600 Лм | алюминий | SAMSUNG CERAMIC | 200 Мом | 100 000 часов | IP 67 | Россия (г. Санкт-Петербург) | Ш (широкая) | тм MLight | 4000 К /5000 К | 47~63 Гц | ГОСТ 30804.3.2-2013, ГОСТ 30804.3.3-2013, СТБ ЕН 55015-2006, ГОСТ IEC 61547-2013 | 15805.00 | RUB
184 | "STELLA-S"/32 Вт/Н/В/4х18 IP 40 | https://mlight-group.ru/upload/iblock/1b0/xkugce2y3gs3n9px334lh02zgv6u0rmm.png | https://mlight-group.ru/upload/iblock/1b0/xkugce2y3gs3n9px334lh02zgv6u0rmm.png | https://mlight-group.ru/upload/iblock/3ea/tdw3re0wjt693sjd32qcd9kwh7w9g8by.jpg;https://mlight-group.ru/upload/iblock/5a8/33o4nlowluty4egahwhzlrxuj2qpqpyy.png;https://mlight-group.ru/upload/iblock/7df/lfkqusy336v2652xjm7ggvv88bmkqz82.jpg;https://mlight-group.ru/upload/iblock/af2/30bf82dibuni2fyf82windmvbfa7ngv2.jpg;https://mlight-group.ru/upload/iblock/563/4xi8mzq4a6c1c0fc5zku94e59bu0hf5y.png;https://mlight-group.ru/upload/iblock/c76/nqj4w08hi2jqh0b1nkaqcp5nr29v1jz0.png;https://mlight-group.ru/upload/iblock/06b/qilb6kppn7mzfhzldk7qdv3aavglx53d.png;https://mlight-group.ru/upload/iblock/40b/px3jvlkk0icd591h6h1oidfj9m0p0pke.png | <span style="font-weight: bolder;">Светодиодные светильники</span>&nbsp;<b>серии STELLA-S тм MLight</b>&nbsp;<span style="font-family: var(--ui-font-family-primary, var(--ui-font-family-helvetica));">&nbsp;применяются для освещения офисных и торговых, учебных,&nbsp; административных и общественных помещений. Прочный&nbsp;корпус, выполнен из оцинкованной стали с порошковой покраской, придает жесткость, надежность и долговечность светильнику. В светильнике данной серии применяется источник питания компании «PHILIPS», гарантирующий защиту светильника от перегрева и скачков напряжения, имеет гальваническую изоляцию и соответствует стандартам &nbsp;электромагнитной совместимости.<br> </span><span style="font-family: var(--ui-font-family-primary, var(--ui-font-family-helvetica));">Светильник имеет накладной и встраиваемый тип крепления, что позволяет осуществлять монтаж как на ровную поверхность, так и встраивать в потолок типа "Армстронг".<br> </span><br> <h4>Дополнительные опции:</h4> <ul> <li>возможность производства светильника с равномерной засветкой;</li> <li>возможность производства светильника с иными размерами;</li> <li>возможность установки аварийного блока питания (БАП).</li> </ul> | Y | Офисно-административное освещение | <h2>Детали</h2> <table class="woocommerce-product-attributes shop_attributes"> <tbody> <tr class="woocommerce-product-attributes-item woocommerce-product-attributes-item--weight"> <th class="woocommerce-product-attributes-item__label"> Вес </th> <td class="woocommerce-product-attributes-item__value"> 2.2 kg </td> </tr> <tr class="woocommerce-product-attributes-item woocommerce-product-attributes-item--dimensions"> <th class="woocommerce-product-attributes-item__label"> Габариты </th> <td class="woocommerce-product-attributes-item__value"> 595 х 595 х 40 mm </td> </tr> </tbody> </table> |  |  | 0,98 | CC Mlight SS-32-PP-595.595.40-Н/В-40-(тип рассеивателя) | PHILIPS (внутри корпуса светильника) | 2.2 кг | УХЛ 4 | 0,5 сек | 595х595х40 |  | 5 лет (3 года - опционально) | ГОСТ 30804.33-2013. СТБ ЕН 55015-2006, ГОСТ IEC61547-2014 |  |  | от 0° до + 45 ° С | есть (восстанавливается автоматически) |  |  | есть, восстанавливается автоматически | > 80 | II | оцинкованная сталь, покрытая порошковой окраской | менее 1 % | накладной/встраиваемый | Д | SAMSUNG | оцинкованная сталь 0.5 мм, покрытая порошковой окраской | светотехнический полистирол | 32 | 176 -265 В |  | 32 Вт | более 100 В (восстанавливается автоматически) |  |  |  |  | светотехнический полистирол | рассеиватель светотехнический полистирол: опал (матовый) -3520 Лм, призма- 4000 Лм, микропризма - 4000 Лм, колотый лед - 4064 Лм | алюминий | SAMSUNG | 200 Мом | 100 000 часов | IP 40 | Россия (г. Санкт-Петербург) | Д (косинусная)- 120 градусов | тм MLight | 4000 К /5000 К | 45-65 | ГОСТ30804.3-22013. | 3025.00 | RUB
279 | "STELLA-S"/32 Вт/Н/В/4х18 IP 54 Равномерная засветка | https://mlight-group.ru/upload/iblock/728/855og6zdcym6jcyj5bfb1dqdv97pkcns.png |  | https://mlight-group.ru/upload/iblock/728/855og6zdcym6jcyj5bfb1dqdv97pkcns.png;https://mlight-group.ru/upload/iblock/c76/nqj4w08hi2jqh0b1nkaqcp5nr29v1jz0.png | <span style="font-weight: bolder;">Светодиодные светильники</span>&nbsp;<b>серии STELLA-S тм MLight</b>&nbsp;<span style="font-family: var(--ui-font-family-primary, var(--ui-font-family-helvetica));">&nbsp;применяются для освещения офисных и торговых, учебных,&nbsp; административных и общественных помещений. Прочный&nbsp;корпус, выполнен из оцинкованной стали с порошковой покраской, придает жесткость, надежность и долговечность светильнику. В светильнике данной серии применяется источник питания компании «PHILIPS», гарантирующий защиту светильника от перегрева и скачков напряжения, имеет гальваническую изоляцию и соответствует стандартам &nbsp;электромагнитной совместимости.<br> </span><span style="font-family: var(--ui-font-family-primary, var(--ui-font-family-helvetica));">Светильник имеет накладной и встраиваемый тип крепления, что позволяет осуществлять монтаж как на ровную поверхность, так и встраивать в потолок типа "Армстронг".<br> </span><br> <h4>Дополнительные опции:</h4> <ul> <li>возможность производства светильника с иными размерами;</li> <li>возможность установки аварийного блока питания (БАП).</li> </ul> | Y | Офисно-административное освещение | <h2>Детали</h2> <table class="woocommerce-product-attributes shop_attributes"> <tbody> <tr class="woocommerce-product-attributes-item woocommerce-product-attributes-item--weight"> <th class="woocommerce-product-attributes-item__label"> Вес </th> <td class="woocommerce-product-attributes-item__value"> 2.5 kg </td> </tr> <tr class="woocommerce-product-attributes-item woocommerce-product-attributes-item--dimensions"> <th class="woocommerce-product-attributes-item__label"> Габариты </th> <td class="woocommerce-product-attributes-item__value"> 595 х 595 х 50 mm </td> </tr> </tbody> </table> |  |  | 0,98 | CC Mlight SS-32-PP-595.595.50-Н/В-54-М/FL | PHILIPS (внутри корпуса светильника) | 2.5 кг | УХЛ 2 | 0,5 сек | 595х595х50 |  | 5 лет (3 года - опционально) | ГОСТ 30804.33-2013. СТБ ЕН 55015-2006, ГОСТ IEC61547-2014 |  |  | от 0° до + 45 ° С | есть (восстанавливается автоматически) |  |  | есть, восстанавливается автоматически | > 80 | II | оцинкованная сталь, покрытая порошковой окраской | менее 1 % | накладной/встраиваемый | Д | SAMSUNG | оцинкованная сталь 0.5 мм, покрытая порошковой окраской | светотехнический полистирол | 32 | 176 -265 В |  | 32 Вт | более 100 В (восстанавливается автоматически) |  |  |  |  | светотехнический полистирол | рассеиватель светотехнический полистирол матовый -3 640 Лм | алюминий | SAMSUNG | 200 Мом | 100 000 часов | IP 54 | Россия (г. Санкт-Петербург) | Д (косинусная)- 120 градусов | тм MLight | 4000 К /5000 К | 45-65 | ГОСТ30804.3-22013. | 3740.00 | RUB
274 | "STELLA-S"/36 Вт/Н/В/4х18 IP 40 | https://mlight-group.ru/upload/iblock/1b0/xkugce2y3gs3n9px334lh02zgv6u0rmm.png |  | https://mlight-group.ru/upload/iblock/728/855og6zdcym6jcyj5bfb1dqdv97pkcns.png;https://mlight-group.ru/upload/iblock/1b0/xkugce2y3gs3n9px334lh02zgv6u0rmm.png;https://mlight-group.ru/upload/iblock/5a8/33o4nlowluty4egahwhzlrxuj2qpqpyy.png;https://mlight-group.ru/upload/iblock/ac7/42hb6cm5ssvto03q82qphnx4xuwfeqpt.png;https://mlight-group.ru/upload/iblock/563/4xi8mzq4a6c1c0fc5zku94e59bu0hf5y.png;https://mlight-group.ru/upload/iblock/c76/nqj4w08hi2jqh0b1nkaqcp5nr29v1jz0.png | <span style="font-weight: bolder;">Светодиодные светильники</span>&nbsp;<b>серии STELLA-S тм MLight</b>&nbsp;<span style="font-family: var(--ui-font-family-primary, var(--ui-font-family-helvetica));">&nbsp;применяются для освещения офисных и торговых, учебных,&nbsp; административных и общественных помещений. Прочный&nbsp;корпус, выполнен из оцинкованной стали с порошковой покраской, придает жесткость, надежность и долговечность светильнику. В светильнике данной серии применяется источник питания компании «PHILIPS», гарантирующий защиту светильника от перегрева и скачков напряжения, имеет гальваническую изоляцию и соответствует стандартам &nbsp;электромагнитной совместимости.<br> </span><span style="font-family: var(--ui-font-family-primary, var(--ui-font-family-helvetica));">Светильник имеет накладной и встраиваемый тип крепления, что позволяет осуществлять монтаж как на ровную поверхность, так и встраивать в потолок типа "Армстронг".<br> </span><br> <h4>Дополнительные опции:</h4> <ul> <li>возможность производства светильника с равномерной засветкой;</li> <li>возможность производства светильника с иными размерами;</li> <li>возможность установки аварийного блока питания (БАП).</li> </ul> | Y | Офисно-административное освещение | <h2>Детали</h2> <table class="woocommerce-product-attributes shop_attributes"> <tbody> <tr class="woocommerce-product-attributes-item woocommerce-product-attributes-item--weight"> <th class="woocommerce-product-attributes-item__label"> Вес </th> <td class="woocommerce-product-attributes-item__value"> 2.2 kg </td> </tr> <tr class="woocommerce-product-attributes-item woocommerce-product-attributes-item--dimensions"> <th class="woocommerce-product-attributes-item__label"> Габариты </th> <td class="woocommerce-product-attributes-item__value"> 595 х 595 х 40 mm </td> </tr> </tbody> </table> |  |  | 0,98 | CC Mlight SS-36-PP-595.595.40-Н/В-40-(тип рассеивателя) | PHILIPS (внутри корпуса светильника) | 2.2 кг | УХЛ 4 | 0,5 сек | 595х595х40 |  | 5 лет (3 года - опционально) | ГОСТ 30804.33-2013. СТБ ЕН 55015-2006, ГОСТ IEC61547-2014 |  |  | от 0° до + 45 ° С | есть (восстанавливается автоматически) |  |  | есть, восстанавливается автоматически | > 80 | II | оцинкованная сталь, покрытая порошковой окраской | менее 1 % | накладной/встраиваемый | Д | SAMSUNG | оцинкованная сталь 0.5 мм, покрытая порошковой окраской | светотехнический полистирол | 36 | 174 -265 В |  | 36 Вт | более 100 В (восстанавливается автоматически) |  |  |  |  | светотехнический полистирол | рассеиватель светотехнический полистирол: опал (матовый) -3960 Лм, призма- 4500 Лм | алюминий | SAMSUNG | 200 Мом | 100 000 часов | IP 40 | Россия (г. Санкт-Петербург) | Д (косинусная)- 120 градусов | тм MLight | 4000 К /5000 К | 45-65 | ГОСТ30804.3-22013. | 3102.00 | RUB
280 | "STELLA-S"/36 Вт/Н/В/4х18 IP 54 Равномерная засветка | https://mlight-group.ru/upload/iblock/728/855og6zdcym6jcyj5bfb1dqdv97pkcns.png |  | https://mlight-group.ru/upload/iblock/728/855og6zdcym6jcyj5bfb1dqdv97pkcns.png;https://mlight-group.ru/upload/iblock/c76/nqj4w08hi2jqh0b1nkaqcp5nr29v1jz0.png | <span style="font-weight: bolder;">Светодиодные светильники</span>&nbsp;<b>серии STELLA-S тм MLight</b>&nbsp;<span style="font-family: var(--ui-font-family-primary, var(--ui-font-family-helvetica));">&nbsp;применяются для освещения офисных и торговых, учебных,&nbsp; административных и общественных помещений. Прочный&nbsp;корпус, выполнен из оцинкованной стали с порошковой покраской, придает жесткость, надежность и долговечность светильнику. В светильнике данной серии применяется источник питания компании «PHILIPS», гарантирующий защиту светильника от перегрева и скачков напряжения, имеет гальваническую изоляцию и соответствует стандартам &nbsp;электромагнитной совместимости.<br> </span><span style="font-family: var(--ui-font-family-primary, var(--ui-font-family-helvetica));">Светильник имеет накладной и встраиваемый тип крепления, что позволяет осуществлять монтаж как на ровную поверхность, так и встраивать в потолок типа "Армстронг".<br> </span><br> <h4>Дополнительные опции:</h4> <ul> <li>возможность производства светильника с иными размерами;</li> <li>возможность установки аварийного блока питания (БАП).</li> </ul> | Y | Офисно-административное освещение | <h2>Детали</h2> <table class="woocommerce-product-attributes shop_attributes"> <tbody> <tr class="woocommerce-product-attributes-item woocommerce-product-attributes-item--weight"> <th class="woocommerce-product-attributes-item__label"> Вес </th> <td class="woocommerce-product-attributes-item__value"> 2.5 kg </td> </tr> <tr class="woocommerce-product-attributes-item woocommerce-product-attributes-item--dimensions"> <th class="woocommerce-product-attributes-item__label"> Габариты </th> <td class="woocommerce-product-attributes-item__value"> 595 х 595 х 50 mm </td> </tr> </tbody> </table> |  |  | 0,98 | CC Mlight SS-36-PP-595.595.50-Н/В-54-М/FL | PHILIPS (внутри корпуса светильника) | 2.5 кг | УХЛ 2 | 0,5 сек | 595х595х50 |  | 5 лет (3 года - опционально) | ГОСТ 30804.33-2013. СТБ ЕН 55015-2006, ГОСТ IEC61547-2014 |  |  | от 0° до + 45 ° С | есть (восстанавливается автоматически) |  |  | есть, восстанавливается автоматически | > 80 | II | оцинкованная сталь, покрытая порошковой окраской | менее 1 % | накладной/встраиваемый | Д | SAMSUNG | оцинкованная сталь 0.5 мм, покрытая порошковой окраской | светотехнический полистирол | 36 | 176 -265 В |  | 36 Вт | более 100 В (восстанавливается автоматически) |  |  |  |  | светотехнический полистирол | рассеиватель светотехнический полистирол матовый -4 020 Лм | алюминий | SAMSUNG | 200 Мом | 100 000 часов | IP 54 | Россия (г. Санкт-Петербург) | Д (косинусная)- 120 градусов | тм MLight | 4000 К /5000 К | 45-65 | ГОСТ30804.3-22013. | 3870.00 | RUB
276 | "STELLA-S"/40 Вт/Н/В/4х18 IP 40 | https://mlight-group.ru/upload/iblock/1b0/xkugce2y3gs3n9px334lh02zgv6u0rmm.png |  | https://mlight-group.ru/upload/iblock/728/855og6zdcym6jcyj5bfb1dqdv97pkcns.png;https://mlight-group.ru/upload/iblock/5a8/33o4nlowluty4egahwhzlrxuj2qpqpyy.png;https://mlight-group.ru/upload/iblock/563/4xi8mzq4a6c1c0fc5zku94e59bu0hf5y.png;https://mlight-group.ru/upload/iblock/c76/nqj4w08hi2jqh0b1nkaqcp5nr29v1jz0.png;https://mlight-group.ru/upload/iblock/ac7/42hb6cm5ssvto03q82qphnx4xuwfeqpt.png | <span style="font-weight: bolder;">Светодиодные светильники</span>&nbsp;<b>серии STELLA-S тм MLight</b>&nbsp;<span style="font-family: var(--ui-font-family-primary, var(--ui-font-family-helvetica));">&nbsp;применяются для освещения офисных и торговых, учебных,&nbsp; административных и общественных помещений. Прочный&nbsp;корпус, выполнен из оцинкованной стали с порошковой покраской, придает жесткость, надежность и долговечность светильнику. В светильнике данной серии применяется источник питания компании «PHILIPS», гарантирующий защиту светильника от перегрева и скачков напряжения, имеет гальваническую изоляцию и соответствует стандартам &nbsp;электромагнитной совместимости.<br> </span><span style="font-family: var(--ui-font-family-primary, var(--ui-font-family-helvetica));">Светильник имеет накладной и встраиваемый тип крепления, что позволяет осуществлять монтаж как на ровную поверхность, так и встраивать в потолок типа "Армстронг".<br> </span><br> <h4>Дополнительные опции:</h4> <ul> <li>возможность производства светильника с равномерной засветкой;</li> <li>возможность производства светильника с иными размерами;</li> <li>возможность установки аварийного блока питания (БАП).</li> </ul> | Y | Офисно-административное освещение | <h2>Детали</h2> <table class="woocommerce-product-attributes shop_attributes"> <tbody> <tr class="woocommerce-product-attributes-item woocommerce-product-attributes-item--weight"> <th class="woocommerce-product-attributes-item__label"> Вес </th> <td class="woocommerce-product-attributes-item__value"> 2.2 kg </td> </tr> <tr class="woocommerce-product-attributes-item woocommerce-product-attributes-item--dimensions"> <th class="woocommerce-product-attributes-item__label"> Габариты </th> <td class="woocommerce-product-attributes-item__value"> 595 х 595 х 40 mm </td> </tr> </tbody> </table> |  |  | 0,98 | CC Mlight SS-40-PP-595.595.40-Н/В-40-(тип рассеивателя) | PHILIPS (внутри корпуса светильника) | 2.2 кг | УХЛ 4 | 0,5 сек | 595х595х40 |  | 5 лет (3 года - опционально) | ГОСТ 30804.33-2013. СТБ ЕН 55015-2006, ГОСТ IEC61547-2014 |  |  | от 0° до + 45 ° С | есть (восстанавливается автоматически) |  |  | есть, восстанавливается автоматически | > 80 | II | оцинкованная сталь, покрытая порошковой окраской | менее 1 % | накладной/встраиваемый | Д | SAMSUNG | оцинкованная сталь 0.5 мм, покрытая порошковой окраской | светотехнический полистирол | 40 | 174 -265 В |  | 40 Вт | более 100 В (восстанавливается автоматически) |  |  |  |  | светотехнический полистирол | рассеиватель светотехнический полистирол: опал (матовый) - 4400 Лм, призма- 5000 Лм | алюминий | SAMSUNG | 200 Мом | 100 000 часов | IP 40 | Россия (г. Санкт-Петербург) | Д (косинусная)- 120 градусов | тм MLight | 4000 К /5000 К | 45-65 | ГОСТ30804.3-22013. | 3540.00 | RUB
277 | "STELLA-S"/45 Вт/Н/В/4х18 IP 40 | https://mlight-group.ru/upload/iblock/1b0/xkugce2y3gs3n9px334lh02zgv6u0rmm.png |  | https://mlight-group.ru/upload/iblock/728/855og6zdcym6jcyj5bfb1dqdv97pkcns.png;https://mlight-group.ru/upload/iblock/5a8/33o4nlowluty4egahwhzlrxuj2qpqpyy.png;https://mlight-group.ru/upload/iblock/563/4xi8mzq4a6c1c0fc5zku94e59bu0hf5y.png;https://mlight-group.ru/upload/iblock/c76/nqj4w08hi2jqh0b1nkaqcp5nr29v1jz0.png;https://mlight-group.ru/upload/iblock/ac7/42hb6cm5ssvto03q82qphnx4xuwfeqpt.png | <span style="font-weight: bolder;">Светодиодные светильники</span>&nbsp;<b>серии STELLA-S тм MLight</b>&nbsp;<span style="font-family: var(--ui-font-family-primary, var(--ui-font-family-helvetica));">&nbsp;применяются для освещения офисных и торговых, учебных,&nbsp; административных и общественных помещений. Прочный&nbsp;корпус, выполнен из оцинкованной стали с порошковой покраской, придает жесткость, надежность и долговечность светильнику. В светильнике данной серии применяется источник питания компании «PHILIPS», гарантирующий защиту светильника от перегрева и скачков напряжения, имеет гальваническую изоляцию и соответствует стандартам &nbsp;электромагнитной совместимости.<br> </span><span style="font-family: var(--ui-font-family-primary, var(--ui-font-family-helvetica));">Светильник имеет накладной и встраиваемый тип крепления, что позволяет осуществлять монтаж как на ровную поверхность, так и встраивать в потолок типа "Армстронг".<br> </span><br> <h4>Дополнительные опции:</h4> <ul> <li>возможность производства светильника с равномерной засветкой;</li> <li>возможность производства светильника с иными размерами;</li> <li>возможность установки аварийного блока питания (БАП).</li> </ul> | Y | Офисно-административное освещение | <h2>Детали</h2> <table class="woocommerce-product-attributes shop_attributes"> <tbody> <tr class="woocommerce-product-attributes-item woocommerce-product-attributes-item--weight"> <th class="woocommerce-product-attributes-item__label"> Вес </th> <td class="woocommerce-product-attributes-item__value"> 2.2 kg </td> </tr> <tr class="woocommerce-product-attributes-item woocommerce-product-attributes-item--dimensions"> <th class="woocommerce-product-attributes-item__label"> Габариты </th> <td class="woocommerce-product-attributes-item__value"> 595 х 595 х 40 mm </td> </tr> </tbody> </table> |  |  | 0,98 | CC Mlight SS-45-PP-595.595.40-Н/В-40-(тип рассеивателя) | PHILIPS (внутри корпуса светильника) | 2.2 кг | УХЛ 4 | 0,5 сек | 595х595х40 |  | 5 лет (3 года - опционально) | ГОСТ 30804.33-2013. СТБ ЕН 55015-2006, ГОСТ IEC61547-2014 |  |  | от 0° до + 45 ° С | есть (восстанавливается автоматически) |  |  | есть, восстанавливается автоматически | > 80 | II | оцинкованная сталь, покрытая порошковой окраской | менее 1 % | накладной/встраиваемый | Д | SAMSUNG | оцинкованная сталь 0.5 мм, покрытая порошковой окраской | светотехнический полистирол | 45 | 174 -265 В |  | 45 Вт | более 100 В (восстанавливается автоматически) |  |  |  |  | светотехнический полистирол | рассеиватель светотехнический полистирол: опал (матовый) - 4950 Лм, призма- 5625 Лм | алюминий | SAMSUNG | 200 Мом | 100 000 часов | IP 40 | Россия (г. Санкт-Петербург) | Д (косинусная)- 120 градусов | тм MLight | 4000 К /5000 К | 45-65 | ГОСТ30804.3-22013. | 3630.00 | RUB
281 | "STELLA-S"/45 Вт/Н/В/4х18 IP 54 Равномерная засветка |  |  | https://mlight-group.ru/upload/iblock/728/855og6zdcym6jcyj5bfb1dqdv97pkcns.png;https://mlight-group.ru/upload/iblock/c76/nqj4w08hi2jqh0b1nkaqcp5nr29v1jz0.png | <span style="font-weight: bolder;">Светодиодные светильники</span>&nbsp;<b>серии STELLA-S тм MLight</b>&nbsp;<span style="font-family: var(--ui-font-family-primary, var(--ui-font-family-helvetica));">&nbsp;применяются для освещения офисных и торговых, учебных,&nbsp; административных и общественных помещений. Прочный&nbsp;корпус, выполнен из оцинкованной стали с порошковой покраской, придает жесткость, надежность и долговечность светильнику. В светильнике данной серии применяется источник питания компании «PHILIPS», гарантирующий защиту светильника от перегрева и скачков напряжения, имеет гальваническую изоляцию и соответствует стандартам &nbsp;электромагнитной совместимости.<br> </span><span style="font-family: var(--ui-font-family-primary, var(--ui-font-family-helvetica));">Светильник имеет накладной и встраиваемый тип крепления, что позволяет осуществлять монтаж как на ровную поверхность, так и встраивать в потолок типа "Армстронг".<br> </span><br> <h4>Дополнительные опции:</h4> <ul> <li>возможность производства светильника с иными размерами;</li> <li>возможность установки аварийного блока питания (БАП).</li> </ul> | Y | Офисно-административное освещение | <h2>Детали</h2> <table class="woocommerce-product-attributes shop_attributes"> <tbody> <tr class="woocommerce-product-attributes-item woocommerce-product-attributes-item--weight"> <th class="woocommerce-product-attributes-item__label"> Вес </th> <td class="woocommerce-product-attributes-item__value"> 2.5 kg </td> </tr> <tr class="woocommerce-product-attributes-item woocommerce-product-attributes-item--dimensions"> <th class="woocommerce-product-attributes-item__label"> Габариты </th> <td class="woocommerce-product-attributes-item__value"> 595 х 595 х 50 mm </td> </tr> </tbody> </table> |  |  | 0,98 | CC Mlight SS-45-PP-595.595.50-Н/В-54-М/FL | PHILIPS (внутри корпуса светильника) | 2.5 кг | УХЛ 2 | 0,5 сек | 595х595х50 |  | 5 лет (3 года - опционально) | ГОСТ 30804.33-2013. СТБ ЕН 55015-2006, ГОСТ IEC61547-2014 |  |  | от 0° до + 45 ° С | есть (восстанавливается автоматически) |  |  | есть, восстанавливается автоматически | > 80 | II | оцинкованная сталь, покрытая порошковой окраской | менее 1 % | накладной/встраиваемый | Д | SAMSUNG | оцинкованная сталь 0.5 мм, покрытая порошковой окраской | светотехнический полистирол | 45 | 176 -265 В |  | 45 Вт | более 100 В (восстанавливается автоматически) |  |  |  |  | светотехнический полистирол | рассеиватель светотехнический полистирол матовый -4 950 Лм | алюминий | SAMSUNG | 200 Мом | 100 000 часов | IP 54 | Россия (г. Санкт-Петербург) | Д (косинусная)- 120 градусов | тм MLight | 4000 К /5000 К | 45-65 | ГОСТ30804.3-22013. | 4090.00 | RUB
278 | "STELLA-S"/50 Вт/Н/В/4х18 IP 40 | https://mlight-group.ru/upload/iblock/1b0/xkugce2y3gs3n9px334lh02zgv6u0rmm.png |  | https://mlight-group.ru/upload/iblock/1b0/xkugce2y3gs3n9px334lh02zgv6u0rmm.png;https://mlight-group.ru/upload/iblock/728/855og6zdcym6jcyj5bfb1dqdv97pkcns.png;https://mlight-group.ru/upload/iblock/5a8/33o4nlowluty4egahwhzlrxuj2qpqpyy.png;https://mlight-group.ru/upload/iblock/563/4xi8mzq4a6c1c0fc5zku94e59bu0hf5y.png;https://mlight-group.ru/upload/iblock/c76/nqj4w08hi2jqh0b1nkaqcp5nr29v1jz0.png;https://mlight-group.ru/upload/iblock/ac7/42hb6cm5ssvto03q82qphnx4xuwfeqpt.png | <span style="font-weight: bolder;">Светодиодные светильники</span>&nbsp;<b>серии STELLA-S тм MLight</b>&nbsp;<span style="font-family: var(--ui-font-family-primary, var(--ui-font-family-helvetica));">&nbsp;применяются для освещения офисных и торговых, учебных,&nbsp; административных и общественных помещений. Прочный&nbsp;корпус, выполнен из оцинкованной стали с порошковой покраской, придает жесткость, надежность и долговечность светильнику. В светильнике данной серии применяется источник питания компании «PHILIPS», гарантирующий защиту светильника от перегрева и скачков напряжения, имеет гальваническую изоляцию и соответствует стандартам &nbsp;электромагнитной совместимости.<br> </span><span style="font-family: var(--ui-font-family-primary, var(--ui-font-family-helvetica));">Светильник имеет накладной и встраиваемый тип крепления, что позволяет осуществлять монтаж как на ровную поверхность, так и встраивать в потолок типа "Армстронг".<br> </span><br> <h4>Дополнительные опции:</h4> <ul> <li>возможность производства светильника с равномерной засветкой;</li> <li>возможность производства светильника с иными размерами;</li> <li>возможность установки аварийного блока питания (БАП).</li> </ul> | Y | Офисно-административное освещение | <h2>Детали</h2> <table class="woocommerce-product-attributes shop_attributes"> <tbody> <tr class="woocommerce-product-attributes-item woocommerce-product-attributes-item--weight"> <th class="woocommerce-product-attributes-item__label"> Вес </th> <td class="woocommerce-product-attributes-item__value"> 2.2 kg </td> </tr> <tr class="woocommerce-product-attributes-item woocommerce-product-attributes-item--dimensions"> <th class="woocommerce-product-attributes-item__label"> Габариты </th> <td class="woocommerce-product-attributes-item__value"> 595 х 595 х 40 mm </td> </tr> </tbody> </table> |  |  | 0,98 | CC Mlight SS-50-PP-595.595.40-Н/В-40-(тип рассеивателя) | PHILIPS (внутри корпуса светильника) | 2.2 кг | УХЛ 4 | 0,5 сек | 595х595х40 |  | 5 лет (3 года - опционально) | ГОСТ 30804.33-2013. СТБ ЕН 55015-2006, ГОСТ IEC61547-2014 |  |  | от 0° до + 45 ° С | есть (восстанавливается автоматически) |  |  | есть, восстанавливается автоматически | > 80 | II | оцинкованная сталь, покрытая порошковой окраской | менее 1 % | накладной/встраиваемый | Д | SAMSUNG | оцинкованная сталь 0.5 мм, покрытая порошковой окраской | светотехнический полистирол | 50 Вт | 174 -265 В |  | 50 Вт | более 100 В (восстанавливается автоматически) |  |  |  |  | светотехнический полистирол | рассеиватель светотехнический полистирол: опал (матовый) - 5500 Лм, призма- 6 250 Лм | алюминий | SAMSUNG | 200 Мом | 100 000 часов | IP 40 | Россия (г. Санкт-Петербург) | Д (косинусная)- 120 градусов | тм MLight | 4000 К /5000 К | 45-65 | ГОСТ30804.3-22013. | 3811.00 | RUB
146 | "Глобус СТРАДА", консольный М-1, ДТУ, 32 Вт М | https://mlight-group.ru/upload/iblock/018/alxlh5xw2c3jykw62c3d6194x0cd782d.png | https://mlight-group.ru/upload/iblock/2e6/wmbyhku6z4oz9kegr2zlnuw2p0gz8iga.png | https://mlight-group.ru/upload/iblock/d3c/bzac1j6yyn1st10si623t1y1fa2dzsq9.png;https://mlight-group.ru/upload/iblock/a0a/jqs3ezute4ddpisyogy4i3aax3jj2yk8.jpg;https://mlight-group.ru/upload/iblock/71f/bhf1wb5zc7ogoxq7g1kcz0mg6t4rhhv3.png |  | Y | Садово-парковое освещение |  |  |  | 0,98 | Mlight CC Globus-М1-32-ДТУ-4/5К-Д-65-М | Mean Well | 9.2 кг | УХЛ 1 | 0,5 сек | 525х452х452 | есть | 5 лет | ГОСТ 30804.3.2-2013, ГОСТ 30804.3.3-2013, СТБ ЕН 55015-2006, ГОСТ IEC 61547-2013 |  |  | от - 60° до + 60° (+ 90 ° С на блоке питания) | есть (восстанавливается автоматически) |  | есть | есть, восстанавливается автоматически | > 80 | I | литой алюминий | менее 1 % | консольное с посадочным диаметром на трубу до 60 мм | Д | SAMSUNG | литой алюминий | каленое стекло | 32 Вт | 100-305В(AC), 142-431В(DC) |  | 32 Вт | более 100 В (восстанавливается автоматически) |  |  |  | 47 – 63 Гц | каленое стекло | 4 480 Лм | алюминий | SAMSUNG | 200 Мом | 100 000 часов | IP 65 | Россия (г. Санкт-Петербург) | Д (косинусная) | тм MLight | 4000 К /5000 К | 47~63 Гц | ГОСТ 30804.3.2-2013, ГОСТ 30804.3.3-2013, СТБ ЕН 55015-2006, ГОСТ IEC 61547-2013 | 20298.00 | RUB
357 | "Глобус СТРАДА", консольный М-1, ДТУ, 48 Вт М | https://mlight-group.ru/upload/iblock/018/alxlh5xw2c3jykw62c3d6194x0cd782d.png |  | https://mlight-group.ru/upload/iblock/a86/du7fh2ks7l7y6aq4a885o5cgr34x7hhu.png;https://mlight-group.ru/upload/iblock/71f/bhf1wb5zc7ogoxq7g1kcz0mg6t4rhhv3.png |  | Y | Садово-парковое освещение |  |  |  | 0,98 | Mlight CC Globus-М1-48-ДТУ-4/5К-Д-65-М | Mean Well | 9.2 кг | УХЛ 1 | 0,5 сек | 525х452х452 | есть | 5 лет | ГОСТ 30804.3.2-2013, ГОСТ 30804.3.3-2013, СТБ ЕН 55015-2006, ГОСТ IEC 61547-2013 |  |  | от - 60° до + 60° (+ 90 ° С на блоке питания) | есть (восстанавливается автоматически) |  | есть | есть, восстанавливается автоматически | > 80 | I | литой алюминий | менее 1 % | консольное с посадочным диаметром на трубу до 60 мм | Д | SAMSUNG | литой алюминий | каленое стекло | 48 Вт | 100-305В(AC), 142-431В(DC) |  | 48 Вт | более 100 В (восстанавливается автоматически) |  |  |  | 47 – 63 Гц | каленое стекло | 6 720 Лм | алюминий | SAMSUNG | 200 Мом | 100 000 часов | IP 65 | Россия (г. Санкт-Петербург) | Д (косинусная) | тм MLight | 4000 К /5000 К | 47~63 Гц | ГОСТ 30804.3.2-2013, ГОСТ 30804.3.3-2013, СТБ ЕН 55015-2006, ГОСТ IEC 61547-2013 | 20509.00 | RUB
358 | "Глобус СТРАДА", консольный М-1, ДТУ, 64 Вт М | https://mlight-group.ru/upload/iblock/018/alxlh5xw2c3jykw62c3d6194x0cd782d.png |  | https://mlight-group.ru/upload/iblock/a86/du7fh2ks7l7y6aq4a885o5cgr34x7hhu.png;https://mlight-group.ru/upload/iblock/71f/bhf1wb5zc7ogoxq7g1kcz0mg6t4rhhv3.png |  | Y | Садово-парковое освещение |  |  |  | 0,98 | Mlight CC Globus-М1-64-ДТУ-4/5К-Д-65-М | Mean Well | 9.8 кг | УХЛ 1 | 0,5 сек | 525х452х452 | есть | 5 лет | ГОСТ 30804.3.2-2013, ГОСТ 30804.3.3-2013, СТБ ЕН 55015-2006, ГОСТ IEC 61547-2013 |  |  | от - 60° до + 60° (+ 90 ° С на блоке питания) | есть (восстанавливается автоматически) |  | есть | есть, восстанавливается автоматически | > 80 | I | литой алюминий | менее 1 % | консольное с посадочным диаметром на трубу до 60 мм | Д | SAMSUNG | литой алюминий | каленое стекло | 64 Вт | 100-305В(AC), 142-431В(DC) |  | 64 Вт | более 100 В (восстанавливается автоматически) |  |  |  | 47 – 63 Гц | каленое стекло | 9 728 Лм | алюминий | SAMSUNG | 200 Мом | 100 000 часов | IP 65 | Россия (г. Санкт-Петербург) | Д (косинусная) | тм MLight | 4000 К /5000 К | 47~63 Гц | ГОСТ 30804.3.2-2013, ГОСТ 30804.3.3-2013, СТБ ЕН 55015-2006, ГОСТ IEC 61547-2013 | 22445.00 | RUB
359 | "Глобус СТРАДА", консольный М-1, ДТУ, 82 Вт М | https://mlight-group.ru/upload/iblock/018/alxlh5xw2c3jykw62c3d6194x0cd782d.png |  | https://mlight-group.ru/upload/iblock/a86/du7fh2ks7l7y6aq4a885o5cgr34x7hhu.png;https://mlight-group.ru/upload/iblock/71f/bhf1wb5zc7ogoxq7g1kcz0mg6t4rhhv3.png |  | Y | Садово-парковое освещение |  |  |  | 0,98 | Mlight CC Globus-М1-82-ДТУ-4/5К-Д-65-М | Mean Well | 10.2 кг | УХЛ 1 | 0,5 сек | 525х452х452 | есть | 5 лет | ГОСТ 30804.3.2-2013, ГОСТ 30804.3.3-2013, СТБ ЕН 55015-2006, ГОСТ IEC 61547-2013 |  |  | от - 60° до + 60° (+ 90 ° С на блоке питания) | есть (восстанавливается автоматически) |  | есть | есть, восстанавливается автоматически | > 80 | I | литой алюминий | менее 1 % | консольное с посадочным диаметром на трубу до 60 мм | Д | SAMSUNG | литой алюминий | каленое стекло | 82 Вт | 100-305В(AC), 142-431В(DC) |  | 82 Вт | более 100 В (восстанавливается автоматически) |  |  |  | 47 – 63 Гц | каленое стекло | 11 480 Лм | алюминий | SAMSUNG | 200 Мом | 100 000 часов | IP 65 | Россия (г. Санкт-Петербург) | Д (косинусная) | тм MLight | 4000 К /5000 К | 47~63 Гц | ГОСТ 30804.3.2-2013, ГОСТ 30804.3.3-2013, СТБ ЕН 55015-2006, ГОСТ IEC 61547-2013 | 22854.00 | RUB
360 | "Глобус СТРАДА", консольный М-1, ДТУ, 96 Вт М | https://mlight-group.ru/upload/iblock/018/alxlh5xw2c3jykw62c3d6194x0cd782d.png |  | https://mlight-group.ru/upload/iblock/a86/du7fh2ks7l7y6aq4a885o5cgr34x7hhu.png;https://mlight-group.ru/upload/iblock/71f/bhf1wb5zc7ogoxq7g1kcz0mg6t4rhhv3.png |  | Y | Садово-парковое освещение |  |  |  | 0,98 | Mlight CC Globus-М1-96-ДТУ-4/5К-Д-65-М | Mean Well | 10.2 кг | УХЛ 1 | 0,5 сек | 525х452х452 | есть | 5 лет | ГОСТ 30804.3.2-2013, ГОСТ 30804.3.3-2013, СТБ ЕН 55015-2006, ГОСТ IEC 61547-2013 |  |  | от - 60° до + 60° (+ 90 ° С на блоке питания) | есть (восстанавливается автоматически) |  | есть | есть, восстанавливается автоматически | > 80 | I | литой алюминий | менее 1 % | консольное с посадочным диаметром на трубу до 60 мм | Д | SAMSUNG | литой алюминий | каленое стекло | 96 Вт | 100-305В(AC), 142-431В(DC) |  | 96 Вт | более 100 В (восстанавливается автоматически) |  |  |  | 47 – 63 Гц | каленое стекло | 13 440 Лм | алюминий | SAMSUNG | 200 Мом | 100 000 часов | IP 65 | Россия (г. Санкт-Петербург) | Д (косинусная) | тм MLight | 4000 К /5000 К | 47~63 Гц | ГОСТ 30804.3.2-2013, ГОСТ 30804.3.3-2013, СТБ ЕН 55015-2006, ГОСТ IEC 61547-2013 | 25032.00 | RUB
317 | "Модуль ПРОДЖЕКТ" (15°, 30°, 59°, 90°), универсальный М-1, 100 Вт M | https://mlight-group.ru/upload/iblock/088/717ioodpnrmxnhg9bgah6ctg1xovpy1s.png |  | https://mlight-group.ru/upload/iblock/088/717ioodpnrmxnhg9bgah6ctg1xovpy1s.png;https://mlight-group.ru/upload/iblock/eb9/d7siia83hkxhcyx2lpeyp5f3exltg5wm.png |  | Y | Прожекторы | <h2>Детали</h2> <table class="woocommerce-product-attributes shop_attributes"> <tbody> <tr class="woocommerce-product-attributes-item woocommerce-product-attributes-item--weight"> <th class="woocommerce-product-attributes-item__label"> Вес </th> <td class="woocommerce-product-attributes-item__value"> 3.0 kg </td> </tr> <tr class="woocommerce-product-attributes-item woocommerce-product-attributes-item--dimensions"> <th class="woocommerce-product-attributes-item__label"> Габариты </th> <td class="woocommerce-product-attributes-item__value"> 602х121х132 mm </td> </tr> </tbody> </table> |  |  | 0.98 | Mlight CC М1-100-У-Р-4/5К-(___°)-67-M | Mean Well | 3.0 кг | УХЛ 1 | 0,5 сек | 602х121х132 | есть | 5 лет | ГОСТ 30804.3.2-2013, ГОСТ 30804.3.3-2013, СТБ ЕН 55015-2006, ГОСТ IEC 61547-2013 |  |  | от- 60 ° до + 60 ° С (+ 90 ° С на блоке питания) | есть (восстанавливается автоматически) |  | есть | есть, восстанавливается автоматически | более 80 | I | анодированный алюминий | менее 1 % | скоба-лира | К,Г | SAMSUNG | анодированный алюминий | прожекторная оптика | 100 Вт | 100-305В(AC), 142-431В(DC) |  | 100 Вт | более 100 В (восстанавливается автоматически) |  |  |  | 47 – 63 Гц | полиметилметакрилат | 16000 Лм | алюминий | SAMSUNG CERAMIC | 200 Мом | 100 000 часов | IP 67 | Россия (г. Санкт-Петербург) | 15°,30°,59°, 90°, 90°х30°* | тм MLight | 4000 К /5000 К | 47~63 Гц | ГОСТ 30804.3.2-2013, ГОСТ 30804.3.3-2013, СТБ ЕН 55015-2006, ГОСТ IEC 61547-2013 | 11162.00 | RUB
318 | "Модуль ПРОДЖЕКТ" (15°, 30°, 59°, 90°), универсальный М-1, 120 Вт M | https://mlight-group.ru/upload/iblock/088/717ioodpnrmxnhg9bgah6ctg1xovpy1s.png |  | https://mlight-group.ru/upload/iblock/088/717ioodpnrmxnhg9bgah6ctg1xovpy1s.png;https://mlight-group.ru/upload/iblock/eb9/d7siia83hkxhcyx2lpeyp5f3exltg5wm.png |  | Y | Прожекторы | <h2>Детали</h2> <table class="woocommerce-product-attributes shop_attributes"> <tbody> <tr class="woocommerce-product-attributes-item woocommerce-product-attributes-item--weight"> <th class="woocommerce-product-attributes-item__label"> Вес </th> <td class="woocommerce-product-attributes-item__value"> 3.3 kg </td> </tr> <tr class="woocommerce-product-attributes-item woocommerce-product-attributes-item--dimensions"> <th class="woocommerce-product-attributes-item__label"> Габариты </th> <td class="woocommerce-product-attributes-item__value"> 702х121х132 mm </td> </tr> </tbody> </table> |  |  | 0.98 | Mlight CC М1-120-У-Р-4/5К-(___°)-67-M | Mean Well | 3.3 кг | УХЛ 1 | 0,5 сек | 702х121х132 | есть | 5 лет | ГОСТ 30804.3.2-2013, ГОСТ 30804.3.3-2013, СТБ ЕН 55015-2006, ГОСТ IEC 61547-2013 |  |  | от- 60 ° до + 60 ° С (+ 90 ° С на блоке питания) | есть (восстанавливается автоматически) |  | есть | есть, восстанавливается автоматически | более 80 | I | анодированный алюминий | менее 1 % | скоба-лира | К,Г | SAMSUNG | анодированный алюминий | прожекторная оптика | 120 Вт | 100-305В(AC), 142-431В(DC) |  | 120 Вт | более 100 В (восстанавливается автоматически) |  |  |  | 47 – 63 Гц | полиметилметакрилат | 19 200 Лм | алюминий | SAMSUNG CERAMIC | 200 Мом | 100 000 часов | IP 67 | Россия (г. Санкт-Петербург) | 15°,30°,59°, 90°, 90°х30°* | тм MLight | 4000 К /5000 К | 47~63 Гц | ГОСТ 30804.3.2-2013, ГОСТ 30804.3.3-2013, СТБ ЕН 55015-2006, ГОСТ IEC 61547-2013 | 11744.00 | RUB
319 | "Модуль ПРОДЖЕКТ" (15°, 30°, 59°, 90°), универсальный М-1, 130 Вт M | https://mlight-group.ru/upload/iblock/6d1/m65kh27sensi8a7ct6vu019d9w18kn4f.png |  | https://mlight-group.ru/upload/iblock/6d1/m65kh27sensi8a7ct6vu019d9w18kn4f.png;https://mlight-group.ru/upload/iblock/eb9/d7siia83hkxhcyx2lpeyp5f3exltg5wm.png |  | Y | Прожекторы | <h2>Детали</h2> <table class="woocommerce-product-attributes shop_attributes"> <tbody> <tr class="woocommerce-product-attributes-item woocommerce-product-attributes-item--weight"> <th class="woocommerce-product-attributes-item__label"> Вес </th> <td class="woocommerce-product-attributes-item__value"> 3.4 kg </td> </tr> <tr class="woocommerce-product-attributes-item woocommerce-product-attributes-item--dimensions"> <th class="woocommerce-product-attributes-item__label"> Габариты </th> <td class="woocommerce-product-attributes-item__value"> 752х121х132 mm </td> </tr> </tbody> </table> |  |  | 0.98 | Mlight CC М1-130-У-Р-4/5К-(___°)-67-M | Mean Well | 3.3 кг | УХЛ 1 | 0,5 сек | 752х121х132 | есть | 5 лет | ГОСТ 30804.3.2-2013, ГОСТ 30804.3.3-2013, СТБ ЕН 55015-2006, ГОСТ IEC 61547-2013 |  |  | от- 60 ° до + 60 ° С (+ 90 ° С на блоке питания) | есть (восстанавливается автоматически) |  | есть | есть, восстанавливается автоматически | более 80 | I | анодированный алюминий | менее 1 % | скоба-лира | К,Г | SAMSUNG | анодированный алюминий | прожекторная оптика | 130 Вт | 100-305В(AC), 142-431В(DC) |  | 130 Вт | более 100 В (восстанавливается автоматически) |  |  |  | 47 – 63 Гц | полиметилметакрилат | 20 800 Лм | алюминий | SAMSUNG CERAMIC | 200 Мом | 100 000 часов | IP 67 | Россия (г. Санкт-Петербург) | 15°,30°,59°, 90°, 90°х30°* | тм MLight | 4000 К /5000 К | 47~63 Гц | ГОСТ 30804.3.2-2013, ГОСТ 30804.3.3-2013, СТБ ЕН 55015-2006, ГОСТ IEC 61547-2013 | 14293.00 | RUB
320 | "Модуль ПРОДЖЕКТ" (15°, 30°, 59°, 90°), универсальный М-1, 140 Вт M | https://mlight-group.ru/upload/iblock/6d1/m65kh27sensi8a7ct6vu019d9w18kn4f.png |  | https://mlight-group.ru/upload/iblock/6d1/m65kh27sensi8a7ct6vu019d9w18kn4f.png;https://mlight-group.ru/upload/iblock/eb9/d7siia83hkxhcyx2lpeyp5f3exltg5wm.png |  | Y | Прожекторы | <h2>Детали</h2> <table class="woocommerce-product-attributes shop_attributes"> <tbody> <tr class="woocommerce-product-attributes-item woocommerce-product-attributes-item--weight"> <th class="woocommerce-product-attributes-item__label"> Вес </th> <td class="woocommerce-product-attributes-item__value"> 3.4 kg </td> </tr> <tr class="woocommerce-product-attributes-item woocommerce-product-attributes-item--dimensions"> <th class="woocommerce-product-attributes-item__label"> Габариты </th> <td class="woocommerce-product-attributes-item__value"> 752х121х132 mm </td> </tr> </tbody> </table> |  |  | 0.98 | Mlight CC М1-140-У-Р-4/5К-(___°)-67-M | Mean Well | 3.4 кг | УХЛ 1 | 0,5 сек | 752х121х132 | есть | 5 лет | ГОСТ 30804.3.2-2013, ГОСТ 30804.3.3-2013, СТБ ЕН 55015-2006, ГОСТ IEC 61547-2013 |  |  | от- 60 ° до + 60 ° С (+ 90 ° С на блоке питания) | есть (восстанавливается автоматически) |  | есть | есть, восстанавливается автоматически | более 80 | I | анодированный алюминий | менее 1 % | скоба-лира | К,Г | SAMSUNG | анодированный алюминий | прожекторная оптика | 140 Вт | 100-305В(AC), 142-431В(DC) |  | 140 Вт | более 100 В (восстанавливается автоматически) |  |  |  | 47 – 63 Гц | полиметилметакрилат | 22 400 Лм | алюминий | SAMSUNG CERAMIC | 200 Мом | 100 000 часов | IP 67 | Россия (г. Санкт-Петербург) | 15°,30°,59°, 90°, 90°х30°* | тм MLight | 4000 К /5000 К | 47~63 Гц | ГОСТ 30804.3.2-2013, ГОСТ 30804.3.3-2013, СТБ ЕН 55015-2006, ГОСТ IEC 61547-2013 | 14444.00 | RUB
321 | "Модуль ПРОДЖЕКТ" (15°, 30°, 59°, 90°), универсальный М-1, 150 Вт M | https://mlight-group.ru/upload/iblock/6d1/m65kh27sensi8a7ct6vu019d9w18kn4f.png |  | https://mlight-group.ru/upload/iblock/eb9/d7siia83hkxhcyx2lpeyp5f3exltg5wm.png;https://mlight-group.ru/upload/iblock/6d1/m65kh27sensi8a7ct6vu019d9w18kn4f.png |  | Y | Прожекторы | <h2>Детали</h2> <table class="woocommerce-product-attributes shop_attributes"> <tbody> <tr class="woocommerce-product-attributes-item woocommerce-product-attributes-item--weight"> <th class="woocommerce-product-attributes-item__label"> Вес </th> <td class="woocommerce-product-attributes-item__value"> 3.4 kg </td> </tr> <tr class="woocommerce-product-attributes-item woocommerce-product-attributes-item--dimensions"> <th class="woocommerce-product-attributes-item__label"> Габариты </th> <td class="woocommerce-product-attributes-item__value"> 752х121х132 mm </td> </tr> </tbody> </table> |  |  | 0.98 | Mlight CC М1-150-У-Р-4/5К-(___°)-67-M | Mean Well | 3.4 кг | УХЛ 1 | 0,5 сек | 752х121х132 | есть | 5 лет | ГОСТ 30804.3.2-2013, ГОСТ 30804.3.3-2013, СТБ ЕН 55015-2006, ГОСТ IEC 61547-2013 |  |  | от- 60 ° до + 60 ° С (+ 90 ° С на блоке питания) | есть (восстанавливается автоматически) |  | есть | есть, восстанавливается автоматически | более 80 | I | анодированный алюминий | менее 1 % | скоба-лира | К,Г | SAMSUNG | анодированный алюминий | прожекторная оптика | 150 Вт | 100-305В(AC), 142-431В(DC) |  | 150 Вт | более 100 В (восстанавливается автоматически) |  |  |  | 47 – 63 Гц | полиметилметакрилат | 24 000 Лм | алюминий | SAMSUNG CERAMIC | 200 Мом | 100 000 часов | IP 67 | Россия (г. Санкт-Петербург) | 15°,30°,59°, 90°, 90°х30°* | тм MLight | 4000 К /5000 К | 47~63 Гц | ГОСТ 30804.3.2-2013, ГОСТ 30804.3.3-2013, СТБ ЕН 55015-2006, ГОСТ IEC 61547-2013 | 14595.00 | RUB
322 | "Модуль ПРОДЖЕКТ" (15°, 30°, 59°, 90°), универсальный М-1, 160 Вт M | https://mlight-group.ru/upload/iblock/6d1/m65kh27sensi8a7ct6vu019d9w18kn4f.png |  | https://mlight-group.ru/upload/iblock/6d1/m65kh27sensi8a7ct6vu019d9w18kn4f.png;https://mlight-group.ru/upload/iblock/c8e/xsoo5p900brnceamzwk1jodqj2jiy69x.png;https://mlight-group.ru/upload/iblock/3ab/can175mz3f8gp5xdoeons7g54qeo0nyb.png |  | Y | Прожекторы | <h2>Детали</h2> <table class="woocommerce-product-attributes shop_attributes"> <tbody> <tr class="woocommerce-product-attributes-item woocommerce-product-attributes-item--weight"> <th class="woocommerce-product-attributes-item__label"> Вес </th> <td class="woocommerce-product-attributes-item__value"> 3.4 kg </td> </tr> <tr class="woocommerce-product-attributes-item woocommerce-product-attributes-item--dimensions"> <th class="woocommerce-product-attributes-item__label"> Габариты </th> <td class="woocommerce-product-attributes-item__value"> 752х121х132 mm </td> </tr> </tbody> </table> |  |  | 0.98 | Mlight CC М1-160-У-Р-4/5К-(___°)-67-M | Mean Well | 3.4 кг | УХЛ 1 | 0,5 сек | 752х121х132 | есть | 5 лет | ГОСТ 30804.3.2-2013, ГОСТ 30804.3.3-2013, СТБ ЕН 55015-2006, ГОСТ IEC 61547-2013 |  |  | от- 60 ° до + 60 ° С (+ 90 ° С на блоке питания) | есть (восстанавливается автоматически) |  | есть | есть, восстанавливается автоматически | более 80 | I | анодированный алюминий | менее 1 % | скоба-лира | К,Г | SAMSUNG | анодированный алюминий | прожекторная оптика | 160 Вт | 100-305В(AC), 142-431В(DC) |  | 160 Вт | более 100 В (восстанавливается автоматически) |  |  |  | 47 – 63 Гц | полиметилметакрилат | 25 600 Лм | алюминий | SAMSUNG CERAMIC | 200 Мом | 100 000 часов | IP 67 | Россия (г. Санкт-Петербург) | 15°,30°,59°, 90°, 90°х30°* | тм MLight | 4000 К /5000 К | 47~63 Гц | ГОСТ 30804.3.2-2013, ГОСТ 30804.3.3-2013, СТБ ЕН 55015-2006, ГОСТ IEC 61547-2013 | 14747.00 | RUB
165 | "Модуль ПРОДЖЕКТ" (15°, 30°, 59°, 90°), универсальный М-1, 20-25 Вт | https://mlight-group.ru/upload/iblock/75c/qh3yp9752i6imrni1qiob3fhgie1fltb.png | https://mlight-group.ru/upload/iblock/c95/p7ft4rsx1h8qkx0xgg8s7f12kpr7m6ft.png | https://mlight-group.ru/upload/iblock/c95/p7ft4rsx1h8qkx0xgg8s7f12kpr7m6ft.png;https://mlight-group.ru/upload/iblock/42e/wsxga44cnqagjicqzfjd60hsrztz4rvl.png;https://mlight-group.ru/upload/iblock/775/c9zfsxehcm8w0z57bsp4t4hq78184mh0.png |  | Y | Прожекторы | <h2>Детали</h2> <table class="woocommerce-product-attributes shop_attributes"> <tbody> <tr class="woocommerce-product-attributes-item woocommerce-product-attributes-item--weight"> <th class="woocommerce-product-attributes-item__label"> Вес </th> <td class="woocommerce-product-attributes-item__value"> 1.3 kg </td> </tr> <tr class="woocommerce-product-attributes-item woocommerce-product-attributes-item--dimensions"> <th class="woocommerce-product-attributes-item__label"> Габариты </th> <td class="woocommerce-product-attributes-item__value"> 256х121х132 mm </td> </tr> </tbody> </table> |  |  | 0.98 | Mlight CC М1-20/25-У-Р-4/5К-(___°)-67 | Аргос | 1.3 кг | УХЛ 1 | 0,5 сек | 256х121х132 | есть | 5 лет | ГОСТ 30804.3.2-2013, ГОСТ 30804.3.3-2013, СТБ ЕН 55015-2006, ГОСТ IEC 61547-2013 |  |  | от- 60 ° до + 60 ° С | есть (восстанавливается автоматически) |  |  | есть, восстанавливается автоматически | более 80 | I | анодированный алюминий | менее 1 % | скоба-лира | К,Г |  | анодированный алюминий | прожекторная оптика | 20 Вт /25 Вт | 174-265 В |  | 20 Вт/25 Вт | более 100 В (восстанавливается автоматически) |  |  |  | 47 – 63 Гц | полиметилметакрилат | 20 Вт - 3200 Лм; 25 Вт - 4000 Лм | алюминий | SAMSUNG CERAMIC | 200 Мом | 100 000 часов | IP 67 | Россия (г. Санкт-Петербург) | 15°,30°,59°, 90°, 90°х30°* | тм MLight | 4000 К /5000 К | 47~63 Гц | ГОСТ 30804.3.2-2013, ГОСТ 30804.3.3-2013, СТБ ЕН 55015-2006, ГОСТ IEC 61547-2013 | 4250.00 | RUB
325 | "Модуль ПРОДЖЕКТ" (15°, 30°, 59°, 90°), универсальный М-1, 200 Вт M | https://mlight-group.ru/upload/iblock/e92/lke7xaw3m6ekf04p0vdl05yt1zy3ogh5.png |  | https://mlight-group.ru/upload/iblock/e92/lke7xaw3m6ekf04p0vdl05yt1zy3ogh5.png |  | Y | Прожекторы | <h2>Детали</h2> <table class="woocommerce-product-attributes shop_attributes"> <tbody> <tr class="woocommerce-product-attributes-item woocommerce-product-attributes-item--weight"> <th class="woocommerce-product-attributes-item__label"> Вес </th> <td class="woocommerce-product-attributes-item__value"> 4.5 kg </td> </tr> <tr class="woocommerce-product-attributes-item woocommerce-product-attributes-item--dimensions"> <th class="woocommerce-product-attributes-item__label"> Габариты </th> <td class="woocommerce-product-attributes-item__value"> 902х242х132 mm </td> </tr> </tbody> </table> |  |  | 0.98 | Mlight CC М1-200-У-Р-4/5К-(___°)-67-M | Mean Well | 4.5 кг | УХЛ 1 | 0,5 сек | 902х242х132 | есть | 5 лет | ГОСТ 30804.3.2-2013, ГОСТ 30804.3.3-2013, СТБ ЕН 55015-2006, ГОСТ IEC 61547-2013 |  |  | от- 60 ° до + 60 ° С (+ 90 ° С на блоке питания) | есть (восстанавливается автоматически) |  | есть | есть, восстанавливается автоматически | более 80 | I | анодированный алюминий | менее 1 % | скоба-лира | К,Г | SAMSUNG | анодированный алюминий | прожекторная оптика | 200 Вт | 100-305В(AC), 142-431В(DC) |  | 200 Вт | более 100 В (восстанавливается автоматически) |  |  |  | 47 – 63 Гц | полиметилметакрилат | 32 000 Лм | алюминий | SAMSUNG CERAMIC | 200 Мом | 100 000 часов | IP 67 | Россия (г. Санкт-Петербург) | 15°,30°,59°, 90°, 90°х30°* | тм MLight | 4000 К /5000 К | 47~63 Гц | ГОСТ 30804.3.2-2013, ГОСТ 30804.3.3-2013, СТБ ЕН 55015-2006, ГОСТ IEC 61547-2013 | 21250.00 | RUB
304 | "Модуль ПРОДЖЕКТ" (15°, 30°, 59°, 90°), универсальный М-1, 28 Вт M | https://mlight-group.ru/upload/iblock/775/c9zfsxehcm8w0z57bsp4t4hq78184mh0.png |  | https://mlight-group.ru/upload/iblock/75c/qh3yp9752i6imrni1qiob3fhgie1fltb.png;https://mlight-group.ru/upload/iblock/d29/emf2lf1gmcqe9v4vueplx6srwukjiqxf.png;https://mlight-group.ru/upload/iblock/775/c9zfsxehcm8w0z57bsp4t4hq78184mh0.png;https://mlight-group.ru/upload/iblock/c80/o5pmozplkottdhu80xap577gphudm9x1.png |  | Y | Прожекторы | <h2>Детали</h2> <table class="woocommerce-product-attributes shop_attributes"> <tbody> <tr class="woocommerce-product-attributes-item woocommerce-product-attributes-item--weight"> <th class="woocommerce-product-attributes-item__label"> Вес </th> <td class="woocommerce-product-attributes-item__value"> 1.4 kg </td> </tr> <tr class="woocommerce-product-attributes-item woocommerce-product-attributes-item--dimensions"> <th class="woocommerce-product-attributes-item__label"> Габариты </th> <td class="woocommerce-product-attributes-item__value"> 256х121х132 mm </td> </tr> </tbody> </table> |  |  | 0.98 | Mlight CC М1-28-У-Р-4/5К-(___°)-67-M | Mean Well | 1.4 кг | УХЛ 1 | 0,5 сек | 256х121х132 | есть | 5 лет | ГОСТ 30804.3.2-2013, ГОСТ 30804.3.3-2013, СТБ ЕН 55015-2006, ГОСТ IEC 61547-2013 |  |  | от- 60 ° до + 60 ° С | есть (восстанавливается автоматически) |  | есть | есть, восстанавливается автоматически | более 80 | I | анодированный алюминий | менее 1 % | скоба-лира | К,Г | SAMSUNG | анодированный алюминий | прожекторная оптика | 28 Вт | 100-305В(AC), 142-431В(DC) |  | 28 Вт | более 100 В (восстанавливается автоматически) |  |  |  | 47 – 63 Гц | полиметилметакрилат | 4480 Лм | алюминий | SAMSUNG CERAMIC | 200 Мом | 100 000 часов | IP 67 | Россия (г. Санкт-Петербург) | 15°,30°,59°, 90°, 90°х30°* | тм MLight | 4000 К /5000 К | 47~63 Гц | ГОСТ 30804.3.2-2013, ГОСТ 30804.3.3-2013, СТБ ЕН 55015-2006, ГОСТ IEC 61547-2013 | 6352.00 | RUB
305 | "Модуль ПРОДЖЕКТ" (15°, 30°, 59°, 90°), универсальный М-1, 32 Вт | https://mlight-group.ru/upload/iblock/3f5/26nk6hjgihcrvkjcj38d9jcgdxyhhl1t.png |  | https://mlight-group.ru/upload/iblock/75c/qh3yp9752i6imrni1qiob3fhgie1fltb.png;https://mlight-group.ru/upload/iblock/3f5/26nk6hjgihcrvkjcj38d9jcgdxyhhl1t.png |  | Y | Прожекторы | <h2>Детали</h2> <table class="woocommerce-product-attributes shop_attributes"> <tbody> <tr class="woocommerce-product-attributes-item woocommerce-product-attributes-item--weight"> <th class="woocommerce-product-attributes-item__label"> Вес </th> <td class="woocommerce-product-attributes-item__value"> 1.3 kg </td> </tr> <tr class="woocommerce-product-attributes-item woocommerce-product-attributes-item--dimensions"> <th class="woocommerce-product-attributes-item__label"> Габариты </th> <td class="woocommerce-product-attributes-item__value"> 256х121х132 mm </td> </tr> </tbody> </table> |  |  | 0.98 | Mlight CC М1-32-У-Р-4/5К-(___°)-67 | Аргос | 1.3 кг | УХЛ 1 | 0,5 сек | 256х121х132 | есть | 5 лет | ГОСТ 30804.3.2-2013, ГОСТ 30804.3.3-2013, СТБ ЕН 55015-2006, ГОСТ IEC 61547-2013 |  |  | от- 60 ° до + 60 ° С | есть (восстанавливается автоматически) |  |  | есть, восстанавливается автоматически | более 80 | I | анодированный алюминий | менее 1 % | скоба-лира | К,Г | SAMSUNG | анодированный алюминий | прожекторная оптика | 32 Вт | 174-265 В |  | 32 Вт | более 100 В (восстанавливается автоматически) |  |  |  | 47 – 63 Гц | полиметилметакрилат | 5 120 Лм | алюминий | SAMSUNG CERAMIC | 200 Мом | 100 000 часов | IP 67 | Россия (г. Санкт-Петербург) | 15°,30°,59°, 90°, 90°х30°* | тм MLight | 4000 К /5000 К | 47~63 Гц | ГОСТ 30804.3.2-2013, ГОСТ 30804.3.3-2013, СТБ ЕН 55015-2006, ГОСТ IEC 61547-2013 | 4930.00 | RUB
306 | "Модуль ПРОДЖЕКТ" (15°, 30°, 59°, 90°), универсальный М-1, 32 Вт M | https://mlight-group.ru/upload/iblock/775/c9zfsxehcm8w0z57bsp4t4hq78184mh0.png |  | https://mlight-group.ru/upload/iblock/75c/qh3yp9752i6imrni1qiob3fhgie1fltb.png;https://mlight-group.ru/upload/iblock/d29/emf2lf1gmcqe9v4vueplx6srwukjiqxf.png;https://mlight-group.ru/upload/iblock/775/c9zfsxehcm8w0z57bsp4t4hq78184mh0.png |  | Y | Прожекторы | <h2>Детали</h2> <table class="woocommerce-product-attributes shop_attributes"> <tbody> <tr class="woocommerce-product-attributes-item woocommerce-product-attributes-item--weight"> <th class="woocommerce-product-attributes-item__label"> Вес </th> <td class="woocommerce-product-attributes-item__value"> 1.4 kg </td> </tr> <tr class="woocommerce-product-attributes-item woocommerce-product-attributes-item--dimensions"> <th class="woocommerce-product-attributes-item__label"> Габариты </th> <td class="woocommerce-product-attributes-item__value"> 256х121х132 mm </td> </tr> </tbody> </table> |  |  | 0.98 | Mlight CC М1-32-У-Р-4/5К-(___°)-67-M | Mean Well | 1.4 кг | УХЛ 1 | 0,5 сек | 256х121х132 | есть | 5 лет | ГОСТ 30804.3.2-2013, ГОСТ 30804.3.3-2013, СТБ ЕН 55015-2006, ГОСТ IEC 61547-2013 |  |  | от- 60 ° до + 60 ° С (+ 90 ° С на блоке питания) | есть (восстанавливается автоматически) |  | есть | есть, восстанавливается автоматически | более 80 | I | анодированный алюминий | менее 1 % | скоба-лира | К,Г | SAMSUNG | анодированный алюминий | прожекторная оптика | 32 Вт | 100-305В(AC), 142-431В(DC) |  | 32 Вт | более 100 В (восстанавливается автоматически) |  |  |  | 47 – 63 Гц | полиметилметакрилат | 5120 Лм | алюминий | SAMSUNG CERAMIC | 200 Мом | 100 000 часов | IP 67 | Россия (г. Санкт-Петербург) | 15°,30°,59°, 90°, 90°х30°* | тм MLight | 4000 К /5000 К | 47~63 Гц | ГОСТ 30804.3.2-2013, ГОСТ 30804.3.3-2013, СТБ ЕН 55015-2006, ГОСТ IEC 61547-2013 | 6590.00 | RUB
307 | "Модуль ПРОДЖЕКТ" (15°, 30°, 59°, 90°), универсальный М-1, 40 Вт M | https://mlight-group.ru/upload/iblock/775/c9zfsxehcm8w0z57bsp4t4hq78184mh0.png |  | https://mlight-group.ru/upload/iblock/75c/qh3yp9752i6imrni1qiob3fhgie1fltb.png;https://mlight-group.ru/upload/iblock/d29/emf2lf1gmcqe9v4vueplx6srwukjiqxf.png;https://mlight-group.ru/upload/iblock/775/c9zfsxehcm8w0z57bsp4t4hq78184mh0.png |  | Y | Прожекторы | <h2>Детали</h2> <table class="woocommerce-product-attributes shop_attributes"> <tbody> <tr class="woocommerce-product-attributes-item woocommerce-product-attributes-item--weight"> <th class="woocommerce-product-attributes-item__label"> Вес </th> <td class="woocommerce-product-attributes-item__value"> 1.5 kg </td> </tr> <tr class="woocommerce-product-attributes-item woocommerce-product-attributes-item--dimensions"> <th class="woocommerce-product-attributes-item__label"> Габариты </th> <td class="woocommerce-product-attributes-item__value"> 302х121х132 mm </td> </tr> </tbody> </table> |  |  | 0.98 | Mlight CC М1-40-У-Р-4/5К-(___°)-67-M | Mean Well | 1.5 кг | УХЛ 1 | 0,5 сек | 302х121х132 | есть | 5 лет | ГОСТ 30804.3.2-2013, ГОСТ 30804.3.3-2013, СТБ ЕН 55015-2006, ГОСТ IEC 61547-2013 |  |  | от- 60 ° до + 60 ° С (+ 90 ° С на блоке питания) | есть (восстанавливается автоматически) |  | есть | есть, восстанавливается автоматически | более 80 | I | анодированный алюминий | менее 1 % | скоба-лира | К,Г | SAMSUNG | анодированный алюминий | прожекторная оптика | 40 Вт | 100-305В(AC), 142-431В(DC) |  | 40 Вт | более 100 В (восстанавливается автоматически) |  |  |  | 47 – 63 Гц | полиметилметакрилат | 6400 Лм | алюминий | SAMSUNG CERAMIC | 200 Мом | 100 000 часов | IP 67 | Россия (г. Санкт-Петербург) | 15°,30°,59°, 90°, 90°х30°* | тм MLight | 4000 К /5000 К | 47~63 Гц | ГОСТ 30804.3.2-2013, ГОСТ 30804.3.3-2013, СТБ ЕН 55015-2006, ГОСТ IEC 61547-2013 | 6750.00 | RUB
309 | "Модуль ПРОДЖЕКТ" (15°, 30°, 59°, 90°), универсальный М-1, 50 Вт | https://mlight-group.ru/upload/iblock/68d/clnhx1n17wut1v25mxtxzntv1h0fo0lf.png |  | https://mlight-group.ru/upload/iblock/68d/clnhx1n17wut1v25mxtxzntv1h0fo0lf.png;https://mlight-group.ru/upload/iblock/bff/odiunozj5ko4simchjdzjp6gn0rvouf5.png;https://mlight-group.ru/upload/iblock/7da/qufbeotqnirvqq405r0olpgyrh8860i7.png |  | Y | Прожекторы | <h2>Детали</h2> <table class="woocommerce-product-attributes shop_attributes"> <tbody> <tr class="woocommerce-product-attributes-item woocommerce-product-attributes-item--weight"> <th class="woocommerce-product-attributes-item__label"> Вес </th> <td class="woocommerce-product-attributes-item__value"> 1.6 kg </td> </tr> <tr class="woocommerce-product-attributes-item woocommerce-product-attributes-item--dimensions"> <th class="woocommerce-product-attributes-item__label"> Габариты </th> <td class="woocommerce-product-attributes-item__value"> 402х121х132 mm </td> </tr> </tbody> </table> |  |  | 0.98 | Mlight CC М1-50-У-Р-4/5К-(___°)-67 | Аргос | 1.6 кг | УХЛ 1 | 0,5 сек | 402х121х132 | есть | 5 лет | ГОСТ 30804.3.2-2013, ГОСТ 30804.3.3-2013, СТБ ЕН 55015-2006, ГОСТ IEC 61547-2013 |  |  | от- 60 ° до + 60 ° С | есть (восстанавливается автоматически) |  |  | есть, восстанавливается автоматически | более 80 | I | анодированный алюминий | менее 1 % | скоба-лира | К,Г | SAMSUNG | анодированный алюминий | прожекторная оптика | 50 Вт | 174-265 В |  | 50 Вт | более 100 В (восстанавливается автоматически) |  |  |  | 47 – 63 Гц | полиметилметакрилат | 8000 Лм | алюминий | SAMSUNG CERAMIC | 200 Мом | 100 000 часов | IP 67 | Россия (г. Санкт-Петербург) | 15°,30°,59°, 90°, 90°х30°* | тм MLight | 4000 К /5000 К | 47~63 Гц | ГОСТ 30804.3.2-2013, ГОСТ 30804.3.3-2013, СТБ ЕН 55015-2006, ГОСТ IEC 61547-2013 | 6126.00 | RUB
310 | "Модуль ПРОДЖЕКТ" (15°, 30°, 59°, 90°), универсальный М-1, 50 Вт M | https://mlight-group.ru/upload/iblock/68d/clnhx1n17wut1v25mxtxzntv1h0fo0lf.png |  | https://mlight-group.ru/upload/iblock/68d/clnhx1n17wut1v25mxtxzntv1h0fo0lf.png;https://mlight-group.ru/upload/iblock/d0b/pwl2hhojtmuxjts24qtiz2w6dmn6hio3.png;https://mlight-group.ru/upload/iblock/c8d/dmm9jizrm9gyaddy23n5omzqm86arx2s.png |  | Y | Прожекторы | <h2>Детали</h2> <table class="woocommerce-product-attributes shop_attributes"> <tbody> <tr class="woocommerce-product-attributes-item woocommerce-product-attributes-item--weight"> <th class="woocommerce-product-attributes-item__label"> Вес </th> <td class="woocommerce-product-attributes-item__value"> 1.9 kg </td> </tr> <tr class="woocommerce-product-attributes-item woocommerce-product-attributes-item--dimensions"> <th class="woocommerce-product-attributes-item__label"> Габариты </th> <td class="woocommerce-product-attributes-item__value"> 402х121х132 mm </td> </tr> </tbody> </table> |  |  | 0.98 | Mlight CC М1-50-У-Р-4/5К-(___°)-67-M | Mean Well | 1.9 кг | УХЛ 1 | 0,5 сек | 402х121х132 | есть | 5 лет | ГОСТ 30804.3.2-2013, ГОСТ 30804.3.3-2013, СТБ ЕН 55015-2006, ГОСТ IEC 61547-2013 |  |  | от- 60 ° до + 60 ° С (+ 90 ° С на блоке питания) | есть (восстанавливается автоматически) |  | есть | есть, восстанавливается автоматически | более 80 | I | анодированный алюминий | менее 1 % | скоба-лира | К,Г | SAMSUNG | анодированный алюминий | прожекторная оптика | 50 Вт | 100-305В(AC), 142-431В(DC) |  | 50 Вт | более 100 В (восстанавливается автоматически) |  |  |  | 47 – 63 Гц | полиметилметакрилат | 8000 Лм | алюминий | SAMSUNG CERAMIC | 200 Мом | 100 000 часов | IP 67 | Россия (г. Санкт-Петербург) | 15°,30°,59°, 90°, 90°х30°* | тм MLight | 4000 К /5000 К | 47~63 Гц | ГОСТ 30804.3.2-2013, ГОСТ 30804.3.3-2013, СТБ ЕН 55015-2006, ГОСТ IEC 61547-2013 | 8742.00 | RUB
308 | "Модуль ПРОДЖЕКТ" (15°, 30°, 59°, 90°), универсальный М-1, 55 Вт | https://mlight-group.ru/upload/iblock/68d/clnhx1n17wut1v25mxtxzntv1h0fo0lf.png |  | https://mlight-group.ru/upload/iblock/bff/odiunozj5ko4simchjdzjp6gn0rvouf5.png;https://mlight-group.ru/upload/iblock/7da/qufbeotqnirvqq405r0olpgyrh8860i7.png;https://mlight-group.ru/upload/iblock/68d/clnhx1n17wut1v25mxtxzntv1h0fo0lf.png |  | Y | Прожекторы | <h2>Детали</h2> <table class="woocommerce-product-attributes shop_attributes"> <tbody> <tr class="woocommerce-product-attributes-item woocommerce-product-attributes-item--weight"> <th class="woocommerce-product-attributes-item__label"> Вес </th> <td class="woocommerce-product-attributes-item__value"> 1.6 kg </td> </tr> <tr class="woocommerce-product-attributes-item woocommerce-product-attributes-item--dimensions"> <th class="woocommerce-product-attributes-item__label"> Габариты </th> <td class="woocommerce-product-attributes-item__value"> 402х121х132 mm </td> </tr> </tbody> </table> |  |  | 0.98 | Mlight CC М1-55-У-Р-4/5К-(___°)-67 | Аргос | 1.6 кг | УХЛ 1 | 0,5 сек | 402х121х132 | есть | 5 лет | ГОСТ 30804.3.2-2013, ГОСТ 30804.3.3-2013, СТБ ЕН 55015-2006, ГОСТ IEC 61547-2013 |  |  | от- 60 ° до + 60 ° С | есть (восстанавливается автоматически) |  |  | есть, восстанавливается автоматически | более 80 | I | анодированный алюминий | менее 1 % | скоба-лира | К,Г | SAMSUNG | анодированный алюминий | прожекторная оптика | 55 Вт | 174-265 В |  | 55 Вт | более 100 В (восстанавливается автоматически) |  |  |  | 47 – 63 Гц | полиметилметакрилат | 8800 Лм | алюминий | SAMSUNG CERAMIC | 200 Мом | 100 000 часов | IP 67 | Россия (г. Санкт-Петербург) | 15°,30°,59°, 90°, 90°х30°* | тм MLight | 4000 К /5000 К | 47~63 Гц | ГОСТ 30804.3.2-2013, ГОСТ 30804.3.3-2013, СТБ ЕН 55015-2006, ГОСТ IEC 61547-2013 | 6201.00 | RUB
311 | "Модуль ПРОДЖЕКТ" (15°, 30°, 59°, 90°), универсальный М-1, 60 Вт | https://mlight-group.ru/upload/iblock/68d/clnhx1n17wut1v25mxtxzntv1h0fo0lf.png |  | https://mlight-group.ru/upload/iblock/68d/clnhx1n17wut1v25mxtxzntv1h0fo0lf.png;https://mlight-group.ru/upload/iblock/bff/odiunozj5ko4simchjdzjp6gn0rvouf5.png;https://mlight-group.ru/upload/iblock/7da/qufbeotqnirvqq405r0olpgyrh8860i7.png |  | Y | Прожекторы | <h2>Детали</h2> <table class="woocommerce-product-attributes shop_attributes"> <tbody> <tr class="woocommerce-product-attributes-item woocommerce-product-attributes-item--weight"> <th class="woocommerce-product-attributes-item__label"> Вес </th> <td class="woocommerce-product-attributes-item__value"> 1.6 kg </td> </tr> <tr class="woocommerce-product-attributes-item woocommerce-product-attributes-item--dimensions"> <th class="woocommerce-product-attributes-item__label"> Габариты </th> <td class="woocommerce-product-attributes-item__value"> 402х121х132 mm </td> </tr> </tbody> </table> |  |  | 0.98 | Mlight CC М1-60-У-Р-4/5К-(___°)-67 | Аргос | 1.6 кг | УХЛ 1 | 0,5 сек | 402х121х132 | есть | 5 лет | ГОСТ 30804.3.2-2013, ГОСТ 30804.3.3-2013, СТБ ЕН 55015-2006, ГОСТ IEC 61547-2013 |  |  | от- 60 ° до + 60 ° С | есть (восстанавливается автоматически) |  |  | есть, восстанавливается автоматически | более 80 | I | анодированный алюминий | менее 1 % | скоба-лира | К,Г | SAMSUNG | анодированный алюминий | прожекторная оптика | 60 Вт | 174-265 В |  | 60 Вт | более 100 В (восстанавливается автоматически) |  |  |  | 47 – 63 Гц | полиметилметакрилат | 9600 Лм | алюминий | SAMSUNG CERAMIC | 200 Мом | 100 000 часов | IP 67 | Россия (г. Санкт-Петербург) | 15°,30°,59°, 90°, 90°х30°* | тм MLight | 4000 К /5000 К | 47~63 Гц | ГОСТ 30804.3.2-2013, ГОСТ 30804.3.3-2013, СТБ ЕН 55015-2006, ГОСТ IEC 61547-2013 | 8893.00 | RUB
312 | "Модуль ПРОДЖЕКТ" (15°, 30°, 59°, 90°), универсальный М-1, 60 Вт M | https://mlight-group.ru/upload/iblock/68d/clnhx1n17wut1v25mxtxzntv1h0fo0lf.png |  | https://mlight-group.ru/upload/iblock/68d/clnhx1n17wut1v25mxtxzntv1h0fo0lf.png;https://mlight-group.ru/upload/iblock/bff/odiunozj5ko4simchjdzjp6gn0rvouf5.png;https://mlight-group.ru/upload/iblock/7da/qufbeotqnirvqq405r0olpgyrh8860i7.png |  | Y | Прожекторы | <h2>Детали</h2> <table class="woocommerce-product-attributes shop_attributes"> <tbody> <tr class="woocommerce-product-attributes-item woocommerce-product-attributes-item--weight"> <th class="woocommerce-product-attributes-item__label"> Вес </th> <td class="woocommerce-product-attributes-item__value"> 1.9 kg </td> </tr> <tr class="woocommerce-product-attributes-item woocommerce-product-attributes-item--dimensions"> <th class="woocommerce-product-attributes-item__label"> Габариты </th> <td class="woocommerce-product-attributes-item__value"> 402х121х132 mm </td> </tr> </tbody> </table> |  |  | 0.98 | Mlight CC М1-60-У-Р-4/5К-(___°)-67-M | Mean Well | 1.9 кг | УХЛ 1 | 0,5 сек | 402х121х132 | есть | 5 лет | ГОСТ 30804.3.2-2013, ГОСТ 30804.3.3-2013, СТБ ЕН 55015-2006, ГОСТ IEC 61547-2013 |  |  | от- 60 ° до + 60 ° С (+ 90 ° С на блоке питания) | есть (восстанавливается автоматически) |  | есть | есть, восстанавливается автоматически | более 80 | I | анодированный алюминий | менее 1 % | скоба-лира | К,Г | SAMSUNG | анодированный алюминий | прожекторная оптика | 60 Вт | 100-305В(AC), 142-431В(DC) |  | 60 Вт | более 100 В (восстанавливается автоматически) |  |  |  | 47 – 63 Гц | полиметилметакрилат | 9600 Лм | алюминий | SAMSUNG CERAMIC | 200 Мом | 100 000 часов | IP 67 | Россия (г. Санкт-Петербург) | 15°,30°,59°, 90°, 90°х30°* | тм MLight | 4000 К /5000 К | 47~63 Гц | ГОСТ 30804.3.2-2013, ГОСТ 30804.3.3-2013, СТБ ЕН 55015-2006, ГОСТ IEC 61547-2013 | 9045.00 | RUB
314 | "Модуль ПРОДЖЕКТ" (15°, 30°, 59°, 90°), универсальный М-1, 70 Вт M | https://mlight-group.ru/upload/iblock/68d/clnhx1n17wut1v25mxtxzntv1h0fo0lf.png |  | https://mlight-group.ru/upload/iblock/68d/clnhx1n17wut1v25mxtxzntv1h0fo0lf.png;https://mlight-group.ru/upload/iblock/c8d/dmm9jizrm9gyaddy23n5omzqm86arx2s.png;https://mlight-group.ru/upload/iblock/d0b/pwl2hhojtmuxjts24qtiz2w6dmn6hio3.png |  | Y | Прожекторы | <h2>Детали</h2> <table class="woocommerce-product-attributes shop_attributes"> <tbody> <tr class="woocommerce-product-attributes-item woocommerce-product-attributes-item--weight"> <th class="woocommerce-product-attributes-item__label"> Вес </th> <td class="woocommerce-product-attributes-item__value"> 2.0 kg </td> </tr> <tr class="woocommerce-product-attributes-item woocommerce-product-attributes-item--dimensions"> <th class="woocommerce-product-attributes-item__label"> Габариты </th> <td class="woocommerce-product-attributes-item__value"> 454х121х132 mm </td> </tr> </tbody> </table> |  |  | 0.98 | Mlight CC М1-70-У-Р-4/5К-(___°)-67-M | Mean Well | 2.0 кг | УХЛ 1 | 0,5 сек | 454х121х132 | есть | 5 лет | ГОСТ 30804.3.2-2013, ГОСТ 30804.3.3-2013, СТБ ЕН 55015-2006, ГОСТ IEC 61547-2013 |  |  | от- 60 ° до + 60 ° С (+ 90 ° С на блоке питания) | есть (восстанавливается автоматически) |  | есть | есть, восстанавливается автоматически | более 80 | I | анодированный алюминий | менее 1 % | скоба-лира | К,Г | SAMSUNG | анодированный алюминий | прожекторная оптика | 70 Вт | 100-305В(AC), 142-431В(DC) |  | 70 Вт | более 100 В (восстанавливается автоматически) |  |  |  | 47 – 63 Гц | полиметилметакрилат | 11200 Лм | алюминий | SAMSUNG CERAMIC | 200 Мом | 100 000 часов | IP 67 | Россия (г. Санкт-Петербург) | 15°,30°,59°, 90°, 90°х30°* | тм MLight | 4000 К /5000 К | 47~63 Гц | ГОСТ 30804.3.2-2013, ГОСТ 30804.3.3-2013, СТБ ЕН 55015-2006, ГОСТ IEC 61547-2013 | 9166.00 | RUB
315 | "Модуль ПРОДЖЕКТ" (15°, 30°, 59°, 90°), универсальный М-1, 80 Вт M | https://mlight-group.ru/upload/iblock/088/717ioodpnrmxnhg9bgah6ctg1xovpy1s.png |  | https://mlight-group.ru/upload/iblock/eb9/d7siia83hkxhcyx2lpeyp5f3exltg5wm.png;https://mlight-group.ru/upload/iblock/af6/ywo8szwuyfv6nk6wg02vj55vqlseo63a.png;https://mlight-group.ru/upload/iblock/c8e/xsoo5p900brnceamzwk1jodqj2jiy69x.png |  | Y | Прожекторы | <h2>Детали</h2> <table class="woocommerce-product-attributes shop_attributes"> <tbody> <tr class="woocommerce-product-attributes-item woocommerce-product-attributes-item--weight"> <th class="woocommerce-product-attributes-item__label"> Вес </th> <td class="woocommerce-product-attributes-item__value"> 3.0 kg </td> </tr> <tr class="woocommerce-product-attributes-item woocommerce-product-attributes-item--dimensions"> <th class="woocommerce-product-attributes-item__label"> Габариты </th> <td class="woocommerce-product-attributes-item__value"> 602х121х132 mm </td> </tr> </tbody> </table> |  |  | 0.98 | Mlight CC М1-80-У-Р-4/5К-(___°)-67-M | Mean Well | 3.0 кг | УХЛ 1 | 0,5 сек | 602х121х132 | есть | 5 лет | ГОСТ 30804.3.2-2013, ГОСТ 30804.3.3-2013, СТБ ЕН 55015-2006, ГОСТ IEC 61547-2013 |  |  | от- 60 ° до + 60 ° С (+ 90 ° С на блоке питания) | есть (восстанавливается автоматически) |  | есть | есть, восстанавливается автоматически | более 80 | I | анодированный алюминий | менее 1 % | скоба-лира | К,Г | SAMSUNG | анодированный алюминий | прожекторная оптика | 80 Вт | 100-305В(AC), 142-431В(DC) |  | 80 Вт | более 100 В (восстанавливается автоматически) |  |  |  | 47 – 63 Гц | полиметилметакрилат | 12800 Лм | алюминий | SAMSUNG CERAMIC | 200 Мом | 100 000 часов | IP 67 | Россия (г. Санкт-Петербург) | 15°,30°,59°, 90°, 90°х30°* | тм MLight | 4000 К /5000 К | 47~63 Гц | ГОСТ 30804.3.2-2013, ГОСТ 30804.3.3-2013, СТБ ЕН 55015-2006, ГОСТ IEC 61547-2013 | 10860.00 | RUB
316 | "Модуль ПРОДЖЕКТ" (15°, 30°, 59°, 90°), универсальный М-1, 90 Вт M | https://mlight-group.ru/upload/iblock/088/717ioodpnrmxnhg9bgah6ctg1xovpy1s.png |  | https://mlight-group.ru/upload/iblock/088/717ioodpnrmxnhg9bgah6ctg1xovpy1s.png;https://mlight-group.ru/upload/iblock/c80/o5pmozplkottdhu80xap577gphudm9x1.png;https://mlight-group.ru/upload/iblock/eb9/d7siia83hkxhcyx2lpeyp5f3exltg5wm.png |  | Y | Прожекторы | <h2>Детали</h2> <table class="woocommerce-product-attributes shop_attributes"> <tbody> <tr class="woocommerce-product-attributes-item woocommerce-product-attributes-item--weight"> <th class="woocommerce-product-attributes-item__label"> Вес </th> <td class="woocommerce-product-attributes-item__value"> 3.0 kg </td> </tr> <tr class="woocommerce-product-attributes-item woocommerce-product-attributes-item--dimensions"> <th class="woocommerce-product-attributes-item__label"> Габариты </th> <td class="woocommerce-product-attributes-item__value"> 602х121х132 mm </td> </tr> </tbody> </table> |  |  | 0.98 | Mlight CC М1-90-У-Р-4/5К-(___°)-67-M | Mean Well | 3.0 кг | УХЛ 1 | 0,5 сек | 602х121х132 | есть | 5 лет | ГОСТ 30804.3.2-2013, ГОСТ 30804.3.3-2013, СТБ ЕН 55015-2006, ГОСТ IEC 61547-2013 |  |  | от- 60 ° до + 60 ° С (+ 90 ° С на блоке питания) | есть (восстанавливается автоматически) |  | есть | есть, восстанавливается автоматически | более 80 | I | анодированный алюминий | менее 1 % | скоба-лира | К,Г | SAMSUNG | анодированный алюминий | прожекторная оптика | 90 Вт | 100-305В(AC), 142-431В(DC) |  | 90 Вт | более 100 В (восстанавливается автоматически) |  |  |  | 47 – 63 Гц | полиметилметакрилат | 14400 Лм | алюминий | SAMSUNG CERAMIC | 200 Мом | 100 000 часов | IP 67 | Россия (г. Санкт-Петербург) | 15°,30°,59°, 90°, 90°х30°* | тм MLight | 4000 К /5000 К | 47~63 Гц | ГОСТ 30804.3.2-2013, ГОСТ 30804.3.3-2013, СТБ ЕН 55015-2006, ГОСТ IEC 61547-2013 | 11011.00 | RUB
323 | "Модуль ПРОДЖЕКТ" (15°, 30°, 59°, 90°), универсальный М-2, 180 Вт M | https://mlight-group.ru/upload/iblock/978/55sw6xmmlq6n9yxfn9gn2xqtmcqf1nlm.png |  | https://mlight-group.ru/upload/iblock/978/55sw6xmmlq6n9yxfn9gn2xqtmcqf1nlm.png;https://mlight-group.ru/upload/iblock/58e/8o32hm143teoeim0zfztel0y02qypyej.png |  | Y | Прожекторы | <h2>Детали</h2> <table class="woocommerce-product-attributes shop_attributes"> <tbody> <tr class="woocommerce-product-attributes-item woocommerce-product-attributes-item--weight"> <th class="woocommerce-product-attributes-item__label"> Вес </th> <td class="woocommerce-product-attributes-item__value"> 6.0 kg </td> </tr> <tr class="woocommerce-product-attributes-item woocommerce-product-attributes-item--dimensions"> <th class="woocommerce-product-attributes-item__label"> Габариты </th> <td class="woocommerce-product-attributes-item__value"> 602х242х132 mm </td> </tr> </tbody> </table> |  |  | 0.98 | Mlight CC М2-180-У-Р-4/5К-(___°)-67-M | Mean Well | 6.0 кг | УХЛ 1 | 0,5 сек | 602х242х132 | есть | 5 лет | ГОСТ 30804.3.2-2013, ГОСТ 30804.3.3-2013, СТБ ЕН 55015-2006, ГОСТ IEC 61547-2013 |  |  | от- 60 ° до + 60 ° С (+ 90 ° С на блоке питания) | есть (восстанавливается автоматически) |  | есть | есть, восстанавливается автоматически | более 80 | I | анодированный алюминий | менее 1 % | скоба-лира | К,Г | SAMSUNG | анодированный алюминий | прожекторная оптика | 180 Вт | 100-305В(AC), 142-431В(DC) |  | 180 Вт | более 100 В (восстанавливается автоматически) |  |  |  | 47 – 63 Гц | полиметилметакрилат | 28 800 Лм | алюминий | SAMSUNG CERAMIC | 200 Мом | 100 000 часов | IP 67 | Россия (г. Санкт-Петербург) | 15°,30°,59°, 90°, 90°х30°* | тм MLight | 4000 К /5000 К | 47~63 Гц | ГОСТ 30804.3.2-2013, ГОСТ 30804.3.3-2013, СТБ ЕН 55015-2006, ГОСТ IEC 61547-2013 | 21054.00 | RUB
324 | "Модуль ПРОДЖЕКТ" (15°, 30°, 59°, 90°), универсальный М-2, 200 Вт M | https://mlight-group.ru/upload/iblock/978/55sw6xmmlq6n9yxfn9gn2xqtmcqf1nlm.png |  | https://mlight-group.ru/upload/iblock/978/55sw6xmmlq6n9yxfn9gn2xqtmcqf1nlm.png;https://mlight-group.ru/upload/iblock/58e/8o32hm143teoeim0zfztel0y02qypyej.png |  | Y | Прожекторы | <h2>Детали</h2> <table class="woocommerce-product-attributes shop_attributes"> <tbody> <tr class="woocommerce-product-attributes-item woocommerce-product-attributes-item--weight"> <th class="woocommerce-product-attributes-item__label"> Вес </th> <td class="woocommerce-product-attributes-item__value"> 6.0 kg </td> </tr> <tr class="woocommerce-product-attributes-item woocommerce-product-attributes-item--dimensions"> <th class="woocommerce-product-attributes-item__label"> Габариты </th> <td class="woocommerce-product-attributes-item__value"> 602х242х132 mm </td> </tr> </tbody> </table> |  |  | 0.98 | Mlight CC М2-200-У-Р-4/5К-(___°)-67-M | Mean Well | 6.0 кг | УХЛ 1 | 0,5 сек | 602х242х132 | есть | 5 лет | ГОСТ 30804.3.2-2013, ГОСТ 30804.3.3-2013, СТБ ЕН 55015-2006, ГОСТ IEC 61547-2013 |  |  | от- 60 ° до + 60 ° С (+ 90 ° С на блоке питания) | есть (восстанавливается автоматически) |  | есть | есть, восстанавливается автоматически | более 80 | I | анодированный алюминий | менее 1 % | скоба-лира | К,Г | SAMSUNG | анодированный алюминий | прожекторная оптика | 200 Вт | 100-305В(AC), 142-431В(DC) |  | 200 Вт | более 100 В (восстанавливается автоматически) |  |  |  | 47 – 63 Гц | полиметилметакрилат | 32 000 Лм | алюминий | SAMSUNG CERAMIC | 200 Мом | 100 000 часов | IP 67 | Россия (г. Санкт-Петербург) | 15°,30°,59°, 90°, 90°х30°* | тм MLight | 4000 К /5000 К | 47~63 Гц | ГОСТ 30804.3.2-2013, ГОСТ 30804.3.3-2013, СТБ ЕН 55015-2006, ГОСТ IEC 61547-2013 | 21205.00 | RUB
326 | "Модуль ПРОДЖЕКТ" (15°, 30°, 59°, 90°), универсальный М-2, 220 Вт M | https://mlight-group.ru/upload/iblock/978/55sw6xmmlq6n9yxfn9gn2xqtmcqf1nlm.png |  | https://mlight-group.ru/upload/iblock/58e/8o32hm143teoeim0zfztel0y02qypyej.png;https://mlight-group.ru/upload/iblock/978/55sw6xmmlq6n9yxfn9gn2xqtmcqf1nlm.png |  | Y | Прожекторы | <h2>Детали</h2> <table class="woocommerce-product-attributes shop_attributes"> <tbody> <tr class="woocommerce-product-attributes-item woocommerce-product-attributes-item--weight"> <th class="woocommerce-product-attributes-item__label"> Вес </th> <td class="woocommerce-product-attributes-item__value"> 6.0 kg </td> </tr> <tr class="woocommerce-product-attributes-item woocommerce-product-attributes-item--dimensions"> <th class="woocommerce-product-attributes-item__label"> Габариты </th> <td class="woocommerce-product-attributes-item__value"> 602х242х132 mm </td> </tr> </tbody> </table> |  |  | 0.98 | Mlight CC М2-220-У-Р-4/5К-(___°)-67-M | Mean Well | 6.0 кг | УХЛ 1 | 0,5 сек | 602х242х132 | есть | 5 лет | ГОСТ 30804.3.2-2013, ГОСТ 30804.3.3-2013, СТБ ЕН 55015-2006, ГОСТ IEC 61547-2013 |  |  | от- 60 ° до + 60 ° С (+ 90 ° С на блоке питания) | есть (восстанавливается автоматически) |  | есть | есть, восстанавливается автоматически | более 80 | I | анодированный алюминий | менее 1 % | скоба-лира | К,Г | SAMSUNG | анодированный алюминий | прожекторная оптика | 220 Вт | 100-305В(AC), 142-431В(DC) |  | 220 Вт | более 100 В (восстанавливается автоматически) |  |  |  | 47 – 63 Гц | полиметилметакрилат | 35 200 Лм | алюминий | SAMSUNG CERAMIC | 200 Мом | 100 000 часов | IP 67 | Россия (г. Санкт-Петербург) | 15°,30°,59°, 90°, 90°х30°* | тм MLight | 4000 К /5000 К | 47~63 Гц | ГОСТ 30804.3.2-2013, ГОСТ 30804.3.3-2013, СТБ ЕН 55015-2006, ГОСТ IEC 61547-2013 | 21356.00 | RUB
327 | "Модуль ПРОДЖЕКТ" (15°, 30°, 59°, 90°), универсальный М-2, 250 Вт M | https://mlight-group.ru/upload/iblock/978/55sw6xmmlq6n9yxfn9gn2xqtmcqf1nlm.png |  | https://mlight-group.ru/upload/iblock/978/55sw6xmmlq6n9yxfn9gn2xqtmcqf1nlm.png;https://mlight-group.ru/upload/iblock/58e/8o32hm143teoeim0zfztel0y02qypyej.png |  | Y | Прожекторы | <h2>Детали</h2> <table class="woocommerce-product-attributes shop_attributes"> <tbody> <tr class="woocommerce-product-attributes-item woocommerce-product-attributes-item--weight"> <th class="woocommerce-product-attributes-item__label"> Вес </th> <td class="woocommerce-product-attributes-item__value"> 6.3 kg </td> </tr> <tr class="woocommerce-product-attributes-item woocommerce-product-attributes-item--dimensions"> <th class="woocommerce-product-attributes-item__label"> Габариты </th> <td class="woocommerce-product-attributes-item__value"> 652х242х132 mm </td> </tr> </tbody> </table> |  |  | 0.98 | Mlight CC М2-250-У-Р-4/5К-(___°)-67-M | Mean Well | 6.3 кг | УХЛ 1 | 0,5 сек | 652х242х132 | есть | 5 лет | ГОСТ 30804.3.2-2013, ГОСТ 30804.3.3-2013, СТБ ЕН 55015-2006, ГОСТ IEC 61547-2013 |  |  | от- 60 ° до + 60 ° С (+ 90 ° С на блоке питания) | есть (восстанавливается автоматически) |  | есть | есть, восстанавливается автоматически | более 80 | I | анодированный алюминий | менее 1 % | скоба-лира | К,Г | SAMSUNG | анодированный алюминий | прожекторная оптика | 250 Вт | 100-305В(AC), 142-431В(DC) |  | 250 Вт | более 100 В (восстанавливается автоматически) |  |  |  | 47 – 63 Гц | полиметилметакрилат | 40 000 Лм | алюминий | SAMSUNG CERAMIC | 200 Мом | 100 000 часов | IP 67 | Россия (г. Санкт-Петербург) | 15°,30°,59°, 90°, 90°х30°* | тм MLight | 4000 К /5000 К | 47~63 Гц | ГОСТ 30804.3.2-2013, ГОСТ 30804.3.3-2013, СТБ ЕН 55015-2006, ГОСТ IEC 61547-2013 | 27890.00 | RUB
329 | "Модуль ПРОДЖЕКТ" (15°, 30°, 59°, 90°), универсальный М-2, 280 Вт M | https://mlight-group.ru/upload/iblock/e65/3g6p4y96j6uxbfr31p9akn65o3gzao21.png |  | https://mlight-group.ru/upload/iblock/e65/3g6p4y96j6uxbfr31p9akn65o3gzao21.png |  | Y | Прожекторы | <h2>Детали</h2> <table class="woocommerce-product-attributes shop_attributes"> <tbody> <tr class="woocommerce-product-attributes-item woocommerce-product-attributes-item--weight"> <th class="woocommerce-product-attributes-item__label"> Вес </th> <td class="woocommerce-product-attributes-item__value"> 7.0 kg </td> </tr> <tr class="woocommerce-product-attributes-item woocommerce-product-attributes-item--dimensions"> <th class="woocommerce-product-attributes-item__label"> Габариты </th> <td class="woocommerce-product-attributes-item__value"> 752х242х132 mm </td> </tr> </tbody> </table> |  |  | 0.98 | Mlight CC М2-280-У-Р-4/5К-(___°)-67-M | Mean Well | 7.0 кг | УХЛ 1 | 0,5 сек | 752х242х132 | есть | 5 лет | ГОСТ 30804.3.2-2013, ГОСТ 30804.3.3-2013, СТБ ЕН 55015-2006, ГОСТ IEC 61547-2013 |  |  | от- 60 ° до + 60 ° С (+ 90 ° С на блоке питания) | есть (восстанавливается автоматически) |  | есть | есть, восстанавливается автоматически | более 80 | I | анодированный алюминий | менее 1 % | скоба-лира | К,Г | SAMSUNG | анодированный алюминий | прожекторная оптика | 280 Вт | 100-305В(AC), 142-431В(DC) |  | 280 Вт | более 100 В (восстанавливается автоматически) |  |  |  | 47 – 63 Гц | полиметилметакрилат | 44 800 Лм | алюминий | SAMSUNG CERAMIC | 200 Мом | 100 000 часов | IP 67 | Россия (г. Санкт-Петербург) | 15°,30°,59°, 90°, 90°х30°* | тм MLight | 4000 К /5000 К | 47~63 Гц | ГОСТ 30804.3.2-2013, ГОСТ 30804.3.3-2013, СТБ ЕН 55015-2006, ГОСТ IEC 61547-2013 | 28253.00 | RUB
330 | "Модуль ПРОДЖЕКТ" (15°, 30°, 59°, 90°), универсальный М-2, 300 Вт M | https://mlight-group.ru/upload/iblock/e65/3g6p4y96j6uxbfr31p9akn65o3gzao21.png |  | https://mlight-group.ru/upload/iblock/e65/3g6p4y96j6uxbfr31p9akn65o3gzao21.png |  | Y | Прожекторы | <h2>Детали</h2> <table class="woocommerce-product-attributes shop_attributes"> <tbody> <tr class="woocommerce-product-attributes-item woocommerce-product-attributes-item--weight"> <th class="woocommerce-product-attributes-item__label"> Вес </th> <td class="woocommerce-product-attributes-item__value"> 7.0 kg </td> </tr> <tr class="woocommerce-product-attributes-item woocommerce-product-attributes-item--dimensions"> <th class="woocommerce-product-attributes-item__label"> Габариты </th> <td class="woocommerce-product-attributes-item__value"> 752х242х132 mm </td> </tr> </tbody> </table> |  |  | 0.98 | Mlight CC М2-300-У-Р-4/5К-(___°)-67-M | Mean Well | 7.0 кг | УХЛ 1 | 0,5 сек | 752х242х132 | есть | 5 лет | ГОСТ 30804.3.2-2013, ГОСТ 30804.3.3-2013, СТБ ЕН 55015-2006, ГОСТ IEC 61547-2013 |  |  | от- 60 ° до + 60 ° С (+ 90 ° С на блоке питания) | есть (восстанавливается автоматически) |  | есть | есть, восстанавливается автоматически | более 80 | I | анодированный алюминий | менее 1 % | скоба-лира | К,Г | SAMSUNG | анодированный алюминий | прожекторная оптика | 300 Вт | 100-305В(AC), 142-431В(DC) |  | 300 Вт | более 100 В (восстанавливается автоматически) |  |  |  | 47 – 63 Гц | полиметилметакрилат | 48 000 Лм | алюминий | SAMSUNG CERAMIC | 200 Мом | 100 000 часов | IP 67 | Россия (г. Санкт-Петербург) | 15°,30°,59°, 90°, 90°х30°* | тм MLight | 4000 К /5000 К | 47~63 Гц | ГОСТ 30804.3.2-2013, ГОСТ 30804.3.3-2013, СТБ ЕН 55015-2006, ГОСТ IEC 61547-2013 | 28405.00 | RUB
313 | "Модуль ПРОДЖЕКТ" (15°, 30°, 59°, 90°), универсальный М-2, 60 Вт | https://mlight-group.ru/upload/iblock/c3d/8gkk1jehu2ley620vfwirg0m65h1c4u2.bmp |  | https://mlight-group.ru/upload/iblock/c3d/8gkk1jehu2ley620vfwirg0m65h1c4u2.bmp;https://mlight-group.ru/upload/iblock/33e/bj1qf48r06gfz5knp9r9vwet3wi5qrd3.bmp;https://mlight-group.ru/upload/iblock/884/9f8rs5o7tj2qoq7p5eyf3ojlq1rypbvj.bmp |  | Y | Прожекторы | <h2>Детали</h2> <table class="woocommerce-product-attributes shop_attributes"> <tbody> <tr class="woocommerce-product-attributes-item woocommerce-product-attributes-item--weight"> <th class="woocommerce-product-attributes-item__label"> Вес </th> <td class="woocommerce-product-attributes-item__value"> 2.6 kg </td> </tr> <tr class="woocommerce-product-attributes-item woocommerce-product-attributes-item--dimensions"> <th class="woocommerce-product-attributes-item__label"> Габариты </th> <td class="woocommerce-product-attributes-item__value"> 256х242х132 mm </td> </tr> </tbody> </table> |  |  | 0.98 | Mlight CC М2-60-У-Р-4/5К-(___°)-67-M | Mean Well | 2.6 кг | УХЛ 1 | 0,5 сек | 256х242х132 | есть | 5 лет | ГОСТ 30804.3.2-2013, ГОСТ 30804.3.3-2013, СТБ ЕН 55015-2006, ГОСТ IEC 61547-2013 |  |  | от- 60 ° до + 60 ° С (+ 90 ° С на блоке питания) | есть (восстанавливается автоматически) |  | есть | есть, восстанавливается автоматически | более 80 | I | анодированный алюминий | менее 1 % | скоба-лира | К,Г | SAMSUNG | анодированный алюминий | прожекторная оптика | 60 Вт | 100-305В(AC), 142-431В(DC) |  | 60 Вт | более 100 В (восстанавливается автоматически) |  |  |  | 47 – 63 Гц | полиметилметакрилат | 9600 Лм | алюминий | SAMSUNG CERAMIC | 200 Мом | 100 000 часов | IP 67 | Россия (г. Санкт-Петербург) | 15°,30°,59°, 90°, 90°х30°* | тм MLight | 4000 К /5000 К | 47~63 Гц | ГОСТ 30804.3.2-2013, ГОСТ 30804.3.3-2013, СТБ ЕН 55015-2006, ГОСТ IEC 61547-2013 | 11950.00 | RUB
331 | "Модуль ПРОДЖЕКТ" (15°, 30°, 59°, 90°), универсальный М-3, 400 Вт M | https://mlight-group.ru/upload/iblock/4ed/vojz2934g9ma7wc7iftnbmn1ljrvh5bn.png |  | https://mlight-group.ru/upload/iblock/17c/71r4lv65iqyqzeg5v9luhco2j61xqpp7.png;https://mlight-group.ru/upload/iblock/4ed/vojz2934g9ma7wc7iftnbmn1ljrvh5bn.png;https://mlight-group.ru/upload/iblock/38e/5jxitzoetl2unzp3lqv1f0ziu3ybh3p9.png |  | Y | Прожекторы | <h2>Детали</h2> <table class="woocommerce-product-attributes shop_attributes"> <tbody> <tr class="woocommerce-product-attributes-item woocommerce-product-attributes-item--weight"> <th class="woocommerce-product-attributes-item__label"> Вес </th> <td class="woocommerce-product-attributes-item__value"> 11.5 kg </td> </tr> <tr class="woocommerce-product-attributes-item woocommerce-product-attributes-item--dimensions"> <th class="woocommerce-product-attributes-item__label"> Габариты </th> <td class="woocommerce-product-attributes-item__value"> 752х363х132 mm </td> </tr> </tbody> </table> |  |  | 0.98 | Mlight CC М3-400-У-Р-4/5К-(___°)-67-M | Mean Well | 11.5 кг | УХЛ 1 | 0,5 сек | 752х363х132 | есть | 5 лет | ГОСТ 30804.3.2-2013, ГОСТ 30804.3.3-2013, СТБ ЕН 55015-2006, ГОСТ IEC 61547-2013 |  |  | от- 60 ° до + 60 ° С (+ 90 ° С на блоке питания) | есть (восстанавливается автоматически) |  | есть | есть, восстанавливается автоматически | более 80 | I | анодированный алюминий | менее 1 % | скоба-лира | К,Г | SAMSUNG | анодированный алюминий | прожекторная оптика | 400 Вт | 100-305В(AC), 142-431В(DC) |  | 400 Вт | более 100 В (восстанавливается автоматически) |  |  |  | 47 – 63 Гц | полиметилметакрилат | 64 000 Лм | алюминий | SAMSUNG CERAMIC | 200 Мом | 100 000 часов | IP 67 | Россия (г. Санкт-Петербург) | 15°,30°,59°, 90°, 90°х30°* | тм MLight | 4000 К /5000 К | 47~63 Гц | ГОСТ 30804.3.2-2013, ГОСТ 30804.3.3-2013, СТБ ЕН 55015-2006, ГОСТ IEC 61547-2013 | 44316.00 | RUB
328 | "Модуль ПРОДЖЕКТ" (15°, 30°, 59°, 90°), универсальный М-4, 256-260 Вт M | https://mlight-group.ru/upload/iblock/e55/2ndho79ooohzgqow4onw41o2pof1emb7.png |  | https://mlight-group.ru/upload/iblock/e55/2ndho79ooohzgqow4onw41o2pof1emb7.png;https://mlight-group.ru/upload/iblock/aa7/rjzilcxnia5yss91hkwr0nnazqj0hku2.png |  | Y | Прожекторы | <h2>Детали</h2> <table class="woocommerce-product-attributes shop_attributes"> <tbody> <tr class="woocommerce-product-attributes-item woocommerce-product-attributes-item--weight"> <th class="woocommerce-product-attributes-item__label"> Вес </th> <td class="woocommerce-product-attributes-item__value"> 12.5 kg </td> </tr> <tr class="woocommerce-product-attributes-item woocommerce-product-attributes-item--dimensions"> <th class="woocommerce-product-attributes-item__label"> Габариты </th> <td class="woocommerce-product-attributes-item__value"> 402х484х132 mm </td> </tr> </tbody> </table> |  |  | 0.98 | Mlight CC М4-256/260-У-Р-4/5К-(___°)-67-M | Mean Well | 12.5 кг | УХЛ 1 | 0,5 сек | 402х484х132 | есть | 5 лет | ГОСТ 30804.3.2-2013, ГОСТ 30804.3.3-2013, СТБ ЕН 55015-2006, ГОСТ IEC 61547-2013 |  |  | от- 60 ° до + 60 ° С (+ 90 ° С на блоке питания) | есть (восстанавливается автоматически) |  | есть | есть, восстанавливается автоматически | более 80 | I | анодированный алюминий | менее 1 % | скоба-лира | К,Г | SAMSUNG | анодированный алюминий | прожекторная оптика | 256-260 Вт | 100-305В(AC), 142-431В(DC) |  | 256-260 Вт | более 100 В (восстанавливается автоматически) |  |  |  | 47 – 63 Гц | полиметилметакрилат | 40 960 Лм | алюминий | SAMSUNG CERAMIC | 200 Мом | 100 000 часов | IP 67 | Россия (г. Санкт-Петербург) | 15°,30°,59°, 90°, 90°х30°* | тм MLight | 4000 К /5000 К | 47~63 Гц | ГОСТ 30804.3.2-2013, ГОСТ 30804.3.3-2013, СТБ ЕН 55015-2006, ГОСТ IEC 61547-2013 | 36058.00 | RUB
332 | "Модуль ПРОДЖЕКТ" (15°, 30°, 59°, 90°), универсальный М-4, 400 Вт M | https://mlight-group.ru/upload/iblock/329/uwg4342j41y6xt6t2535tztkgn1hlgkt.png |  | https://mlight-group.ru/upload/iblock/329/uwg4342j41y6xt6t2535tztkgn1hlgkt.png;https://mlight-group.ru/upload/iblock/bea/zlfbfkt62muurvj2u46xi9yz2xmty69j.png;https://mlight-group.ru/upload/iblock/472/ydc51fljigiibf99zprlrqtrcqzn2yl8.png |  | Y | Прожекторы | <h2>Детали</h2> <table class="woocommerce-product-attributes shop_attributes"> <tbody> <tr class="woocommerce-product-attributes-item woocommerce-product-attributes-item--weight"> <th class="woocommerce-product-attributes-item__label"> Вес </th> <td class="woocommerce-product-attributes-item__value"> 11.5 kg </td> </tr> <tr class="woocommerce-product-attributes-item woocommerce-product-attributes-item--dimensions"> <th class="woocommerce-product-attributes-item__label"> Габариты </th> <td class="woocommerce-product-attributes-item__value"> 602х484х132 mm </td> </tr> </tbody> </table> |  |  | 0.98 | Mlight CC М4-400-У-Р-4/5К-(___°)-67-M | Mean Well | 11.5 кг | УХЛ 1 | 0,5 сек | 602х484х132 | есть | 5 лет | ГОСТ 30804.3.2-2013, ГОСТ 30804.3.3-2013, СТБ ЕН 55015-2006, ГОСТ IEC 61547-2013 |  |  | от- 60 ° до + 60 ° С (+ 90 ° С на блоке питания) | есть (восстанавливается автоматически) |  | есть | есть, восстанавливается автоматически | более 80 | I | анодированный алюминий | менее 1 % | скоба-лира | К,Г | SAMSUNG | анодированный алюминий | прожекторная оптика | 400 Вт | 100-305В(AC), 142-431В(DC) |  | 400 Вт | более 100 В (восстанавливается автоматически) |  |  |  | 47 – 63 Гц | полиметилметакрилат | 64 000 Лм | алюминий | SAMSUNG CERAMIC | 200 Мом | 100 000 часов | IP 67 | Россия (г. Санкт-Петербург) | 15°,30°,59°, 90°, 90°х30°* | тм MLight | 4000 К /5000 К | 47~63 Гц | ГОСТ 30804.3.2-2013, ГОСТ 30804.3.3-2013, СТБ ЕН 55015-2006, ГОСТ IEC 61547-2013 | 50517.00 | RUB
333 | "Модуль ПРОДЖЕКТ" (15°, 30°, 59°, 90°), универсальный М-4, 450 Вт M | https://mlight-group.ru/upload/iblock/329/uwg4342j41y6xt6t2535tztkgn1hlgkt.png |  | https://mlight-group.ru/upload/iblock/329/uwg4342j41y6xt6t2535tztkgn1hlgkt.png;https://mlight-group.ru/upload/iblock/bea/zlfbfkt62muurvj2u46xi9yz2xmty69j.png;https://mlight-group.ru/upload/iblock/472/ydc51fljigiibf99zprlrqtrcqzn2yl8.png |  | Y | Прожекторы | <h2>Детали</h2> <table class="woocommerce-product-attributes shop_attributes"> <tbody> <tr class="woocommerce-product-attributes-item woocommerce-product-attributes-item--weight"> <th class="woocommerce-product-attributes-item__label"> Вес </th> <td class="woocommerce-product-attributes-item__value"> 12.0 kg </td> </tr> <tr class="woocommerce-product-attributes-item woocommerce-product-attributes-item--dimensions"> <th class="woocommerce-product-attributes-item__label"> Габариты </th> <td class="woocommerce-product-attributes-item__value"> 602х484х132 mm </td> </tr> </tbody> </table> |  |  | 0.98 | Mlight CC М4-450-У-Р-4/5К-(___°)-67-M | Mean Well | 12.0 кг | УХЛ 1 | 0,5 сек | 602х484х132 | есть | 5 лет | ГОСТ 30804.3.2-2013, ГОСТ 30804.3.3-2013, СТБ ЕН 55015-2006, ГОСТ IEC 61547-2013 |  |  | от- 60 ° до + 60 ° С (+ 90 ° С на блоке питания) | есть (восстанавливается автоматически) |  | есть | есть, восстанавливается автоматически | более 80 | I | анодированный алюминий | менее 1 % | скоба-лира | К,Г | SAMSUNG | анодированный алюминий | прожекторная оптика | 450 Вт | 100-305В(AC), 142-431В(DC) |  | 450 Вт | более 100 В (восстанавливается автоматически) |  |  |  | 47 – 63 Гц | полиметилметакрилат | 72 000 Лм | алюминий | SAMSUNG CERAMIC | 200 Мом | 100 000 часов | IP 67 | Россия (г. Санкт-Петербург) | 15°,30°,59°, 90°, 90°х30°* | тм MLight | 4000 К /5000 К | 47~63 Гц | ГОСТ 30804.3.2-2013, ГОСТ 30804.3.3-2013, СТБ ЕН 55015-2006, ГОСТ IEC 61547-2013 | 51727.00 | RUB
334 | "Модуль ПРОДЖЕКТ" (15°, 30°, 59°, 90°), универсальный М-4, 500 Вт M | https://mlight-group.ru/upload/iblock/329/uwg4342j41y6xt6t2535tztkgn1hlgkt.png |  | https://mlight-group.ru/upload/iblock/329/uwg4342j41y6xt6t2535tztkgn1hlgkt.png;https://mlight-group.ru/upload/iblock/472/ydc51fljigiibf99zprlrqtrcqzn2yl8.png;https://mlight-group.ru/upload/iblock/bea/zlfbfkt62muurvj2u46xi9yz2xmty69j.png |  | Y | Прожекторы | <h2>Детали</h2> <table class="woocommerce-product-attributes shop_attributes"> <tbody> <tr class="woocommerce-product-attributes-item woocommerce-product-attributes-item--weight"> <th class="woocommerce-product-attributes-item__label"> Вес </th> <td class="woocommerce-product-attributes-item__value"> 12.2 kg </td> </tr> <tr class="woocommerce-product-attributes-item woocommerce-product-attributes-item--dimensions"> <th class="woocommerce-product-attributes-item__label"> Габариты </th> <td class="woocommerce-product-attributes-item__value"> 602х484х132 mm </td> </tr> </tbody> </table> |  |  | 0.98 | Mlight CC М4-500-У-Р-4/5К-(___°)-67-M | Mean Well | 12.2 кг | УХЛ 1 | 0,5 сек | 602х484х132 | есть | 5 лет | ГОСТ 30804.3.2-2013, ГОСТ 30804.3.3-2013, СТБ ЕН 55015-2006, ГОСТ IEC 61547-2013 |  |  | от- 60 ° до + 60 ° С (+ 90 ° С на блоке питания) | есть (восстанавливается автоматически) |  | есть | есть, восстанавливается автоматически | более 80 | I | анодированный алюминий | менее 1 % | скоба-лира | К,Г | SAMSUNG | анодированный алюминий | прожекторная оптика | 500 Вт | 100-305В(AC), 142-431В(DC) |  | 500 Вт | более 100 В (восстанавливается автоматически) |  |  |  | 47 – 63 Гц | полиметилметакрилат | 80 000 Лм | алюминий | SAMSUNG CERAMIC | 200 Мом | 100 000 часов | IP 67 | Россия (г. Санкт-Петербург) | 15°,30°,59°, 90°, 90°х30°* | тм MLight | 4000 К /5000 К | 47~63 Гц | ГОСТ 30804.3.2-2013, ГОСТ 30804.3.3-2013, СТБ ЕН 55015-2006, ГОСТ IEC 61547-2013 | 53240.00 | RUB
335 | "Модуль ПРОДЖЕКТ" (15°, 30°, 59°, 90°), универсальный М-4, 550 Вт M | https://mlight-group.ru/upload/iblock/483/iafktl7megk888qv61ea8zltdi7fo74y.png |  | https://mlight-group.ru/upload/iblock/483/iafktl7megk888qv61ea8zltdi7fo74y.png;https://mlight-group.ru/upload/iblock/bea/zlfbfkt62muurvj2u46xi9yz2xmty69j.png;https://mlight-group.ru/upload/iblock/06a/obx1jw2l2rm4ka5u4pfnjv8jsdk3c94n.png |  | Y | Прожекторы | <h2>Детали</h2> <table class="woocommerce-product-attributes shop_attributes"> <tbody> <tr class="woocommerce-product-attributes-item woocommerce-product-attributes-item--weight"> <th class="woocommerce-product-attributes-item__label"> Вес </th> <td class="woocommerce-product-attributes-item__value"> 17.2 kg </td> </tr> <tr class="woocommerce-product-attributes-item woocommerce-product-attributes-item--dimensions"> <th class="woocommerce-product-attributes-item__label"> Габариты </th> <td class="woocommerce-product-attributes-item__value"> 752х484х132 mm </td> </tr> </tbody> </table> |  |  | 0.98 | Mlight CC М4-550-У-Р-4/5К-(___°)-67-M | Mean Well | 17.2 кг | УХЛ 1 | 0,5 сек | 752х484х132 | есть | 5 лет | ГОСТ 30804.3.2-2013, ГОСТ 30804.3.3-2013, СТБ ЕН 55015-2006, ГОСТ IEC 61547-2013 |  |  | от- 60 ° до + 60 ° С (+ 90 ° С на блоке питания) | есть (восстанавливается автоматически) |  | есть | есть, восстанавливается автоматически | более 80 | I | анодированный алюминий | менее 1 % | скоба-лира | К,Г | SAMSUNG | анодированный алюминий | прожекторная оптика | 550 Вт | 100-305В(AC), 142-431В(DC) |  | 550 Вт | более 100 В (восстанавливается автоматически) |  |  |  | 47 – 63 Гц | полиметилметакрилат | 88 000 Лм | алюминий | SAMSUNG CERAMIC | 200 Мом | 100 000 часов | IP 67 | Россия (г. Санкт-Петербург) | 15°,30°,59°, 90°, 90°х30°* | тм MLight | 4000 К /5000 К | 47~63 Гц | ГОСТ 30804.3.2-2013, ГОСТ 30804.3.3-2013, СТБ ЕН 55015-2006, ГОСТ IEC 61547-2013 | 60575.00 | RUB
336 | "Модуль ПРОДЖЕКТ" (15°, 30°, 59°, 90°), универсальный М-4, 600 Вт M | https://mlight-group.ru/upload/iblock/483/iafktl7megk888qv61ea8zltdi7fo74y.png |  | https://mlight-group.ru/upload/iblock/483/iafktl7megk888qv61ea8zltdi7fo74y.png;https://mlight-group.ru/upload/iblock/bea/zlfbfkt62muurvj2u46xi9yz2xmty69j.png;https://mlight-group.ru/upload/iblock/06a/obx1jw2l2rm4ka5u4pfnjv8jsdk3c94n.png |  | Y | Прожекторы | <h2>Детали</h2> <table class="woocommerce-product-attributes shop_attributes"> <tbody> <tr class="woocommerce-product-attributes-item woocommerce-product-attributes-item--weight"> <th class="woocommerce-product-attributes-item__label"> Вес </th> <td class="woocommerce-product-attributes-item__value"> 17.5 kg </td> </tr> <tr class="woocommerce-product-attributes-item woocommerce-product-attributes-item--dimensions"> <th class="woocommerce-product-attributes-item__label"> Габариты </th> <td class="woocommerce-product-attributes-item__value"> 752х484х132 mm </td> </tr> </tbody> </table> |  |  | 0.98 | Mlight CC М4-600-У-Р-4/5К-(___°)-67-M | Mean Well | 17.5 кг | УХЛ 1 | 0,5 сек | 752х484х132 | есть | 5 лет | ГОСТ 30804.3.2-2013, ГОСТ 30804.3.3-2013, СТБ ЕН 55015-2006, ГОСТ IEC 61547-2013 |  |  | от- 60 ° до + 60 ° С (+ 90 ° С на блоке питания) | есть (восстанавливается автоматически) |  | есть | есть, восстанавливается автоматически | более 80 | I | анодированный алюминий | менее 1 % | скоба-лира | К,Г | SAMSUNG | анодированный алюминий | прожекторная оптика | 600 Вт | 100-305В(AC), 142-431В(DC) |  | 600 Вт | более 100 В (восстанавливается автоматически) |  |  |  | 47 – 63 Гц | полиметилметакрилат | 96 000 Лм | алюминий | SAMSUNG CERAMIC | 200 Мом | 100 000 часов | IP 67 | Россия (г. Санкт-Петербург) | 15°,30°,59°, 90°, 90°х30°* | тм MLight | 4000 К /5000 К | 47~63 Гц | ГОСТ 30804.3.2-2013, ГОСТ 30804.3.3-2013, СТБ ЕН 55015-2006, ГОСТ IEC 61547-2013 | 62088.00 | RUB
337 | "Модуль ПРОДЖЕКТ" (15°, 30°, 59°, 90°), универсальный М-5, 700 Вт M | https://mlight-group.ru/upload/iblock/913/jln0o9t85un2uxnvu2aa4hids1micdoa.png |  | https://mlight-group.ru/upload/iblock/913/jln0o9t85un2uxnvu2aa4hids1micdoa.png |  | Y | Прожекторы | <h2>Детали</h2> <table class="woocommerce-product-attributes shop_attributes"> <tbody> <tr class="woocommerce-product-attributes-item woocommerce-product-attributes-item--weight"> <th class="woocommerce-product-attributes-item__label"> Вес </th> <td class="woocommerce-product-attributes-item__value"> 21.0 kg </td> </tr> <tr class="woocommerce-product-attributes-item woocommerce-product-attributes-item--dimensions"> <th class="woocommerce-product-attributes-item__label"> Габариты </th> <td class="woocommerce-product-attributes-item__value"> 752х605х132 mm </td> </tr> </tbody> </table> |  |  | 0.98 | Mlight CC М5-700-У-Р-4/5К-(___°)-67-M | Mean Well | 21.0 кг | УХЛ 1 | 0,5 сек | 752х605х132 | есть | 5 лет | ГОСТ 30804.3.2-2013, ГОСТ 30804.3.3-2013, СТБ ЕН 55015-2006, ГОСТ IEC 61547-2013 |  |  | от- 60 ° до + 60 ° С (+ 90 ° С на блоке питания) | есть (восстанавливается автоматически) |  | есть | есть, восстанавливается автоматически | более 80 | I | анодированный алюминий | менее 1 % | скоба-лира | К,Г | SAMSUNG | анодированный алюминий | прожекторная оптика | 700 Вт | 100-305В(AC), 142-431В(DC) |  | 700 Вт | более 100 В (восстанавливается автоматически) |  |  |  | 47 – 63 Гц | полиметилметакрилат | 112 000 Лм | алюминий | SAMSUNG CERAMIC | 200 Мом | 100 000 часов | IP 67 | Россия (г. Санкт-Петербург) | 15°,30°,59°, 90°, 90°х30°* | тм MLight | 4000 К /5000 К | 47~63 Гц | ГОСТ 30804.3.2-2013, ГОСТ 30804.3.3-2013, СТБ ЕН 55015-2006, ГОСТ IEC 61547-2013 | 79860.00 | RUB
338 | "Модуль ПРОДЖЕКТ" (15°, 30°, 59°, 90°), универсальный М-5, 800 Вт M | https://mlight-group.ru/upload/iblock/913/jln0o9t85un2uxnvu2aa4hids1micdoa.png |  | https://mlight-group.ru/upload/iblock/913/jln0o9t85un2uxnvu2aa4hids1micdoa.png |  | Y | Прожекторы | <h2>Детали</h2> <table class="woocommerce-product-attributes shop_attributes"> <tbody> <tr class="woocommerce-product-attributes-item woocommerce-product-attributes-item--weight"> <th class="woocommerce-product-attributes-item__label"> Вес </th> <td class="woocommerce-product-attributes-item__value"> 21.3 kg </td> </tr> <tr class="woocommerce-product-attributes-item woocommerce-product-attributes-item--dimensions"> <th class="woocommerce-product-attributes-item__label"> Габариты </th> <td class="woocommerce-product-attributes-item__value"> 752х605х132 mm </td> </tr> </tbody> </table> |  |  | 0.98 | Mlight CC М5-800-У-Р-4/5К-(___°)-67-M | Mean Well | 21.3 кг | УХЛ 1 | 0,5 сек | 752х605х132 | есть | 5 лет | ГОСТ 30804.3.2-2013, ГОСТ 30804.3.3-2013, СТБ ЕН 55015-2006, ГОСТ IEC 61547-2013 |  |  | от- 60 ° до + 60 ° С (+ 90 ° С на блоке питания) | есть (восстанавливается автоматически) |  | есть | есть, восстанавливается автоматически | более 80 | I | анодированный алюминий | менее 1 % | скоба-лира | К,Г | SAMSUNG | анодированный алюминий | прожекторная оптика | 800 Вт | 100-305В(AC), 142-431В(DC) |  | 800 Вт | более 100 В (восстанавливается автоматически) |  |  |  | 47 – 63 Гц | полиметилметакрилат | 124 000 Лм | алюминий | SAMSUNG CERAMIC | 200 Мом | 100 000 часов | IP 67 | Россия (г. Санкт-Петербург) | 15°,30°,59°, 90°, 90°х30°* | тм MLight | 4000 К /5000 К | 47~63 Гц | ГОСТ 30804.3.2-2013, ГОСТ 30804.3.3-2013, СТБ ЕН 55015-2006, ГОСТ IEC 61547-2013 | 81372.00 | RUB
342 | "Модуль ПРОДЖЕКТ" (15°, 30°, 59°, 90°), универсальный М-6, 2000 Вт M | https://mlight-group.ru/upload/iblock/1fe/udan856totaetq3uemsf4dbv3ss0o5s6.png |  | https://mlight-group.ru/upload/iblock/1fe/udan856totaetq3uemsf4dbv3ss0o5s6.png |  | Y | Прожекторы | <h2>Детали</h2> <table class="woocommerce-product-attributes shop_attributes"> <tbody> <tr class="woocommerce-product-attributes-item woocommerce-product-attributes-item--weight"> <th class="woocommerce-product-attributes-item__label"> Вес </th> <td class="woocommerce-product-attributes-item__value"> 61.0 kg </td> </tr> <tr class="woocommerce-product-attributes-item woocommerce-product-attributes-item--dimensions"> <th class="woocommerce-product-attributes-item__label"> Габариты </th> <td class="woocommerce-product-attributes-item__value"> 1520х736х595 mm </td> </tr> </tbody> </table> |  |  | 0.98 | Mlight CC М6-2000-У-Р-4/5К-(___°)-67-M | Mean Well | 61.0 кг | УХЛ 1 | 0,5 сек | 1520х736х595 | есть | 5 лет | ГОСТ 30804.3.2-2013, ГОСТ 30804.3.3-2013, СТБ ЕН 55015-2006, ГОСТ IEC 61547-2013 |  |  | от- 60 ° до + 60 ° С (+ 90 ° С на блоке питания) | есть (восстанавливается автоматически) |  | есть | есть, восстанавливается автоматически | более 80 | I | анодированный алюминий | менее 1 % | скоба-лира | К,Г | SAMSUNG | анодированный алюминий | прожекторная оптика | 2000 Вт | 100-305В(AC), 142-431В(DC) |  | 2000 Вт | более 100 В (восстанавливается автоматически) |  |  |  | 47 – 63 Гц | полиметилметакрилат | 320 000 Лм | алюминий | SAMSUNG CERAMIC | 200 Мом | 100 000 часов | IP 67 | Россия (г. Санкт-Петербург) | 15°,30°,59°, 90°, 90°х30°* | тм MLight | 4000 К /5000 К | 47~63 Гц | ГОСТ 30804.3.2-2013, ГОСТ 30804.3.3-2013, СТБ ЕН 55015-2006, ГОСТ IEC 61547-2013 | 0.00 | RUB
339 | "Модуль ПРОДЖЕКТ" (15°, 30°, 59°, 90°), универсальный М-6, 900 Вт M | https://mlight-group.ru/upload/iblock/e87/9n7cqrebpjzooy5e68yv7rnt2n3y3xdz.png |  | https://mlight-group.ru/upload/iblock/e87/9n7cqrebpjzooy5e68yv7rnt2n3y3xdz.png;https://mlight-group.ru/upload/iblock/ba4/gg22dp78a8lpct4mm622819axagxxuh6.png |  | Y | Прожекторы | <h2>Детали</h2> <table class="woocommerce-product-attributes shop_attributes"> <tbody> <tr class="woocommerce-product-attributes-item woocommerce-product-attributes-item--weight"> <th class="woocommerce-product-attributes-item__label"> Вес </th> <td class="woocommerce-product-attributes-item__value"> 24.0 kg </td> </tr> <tr class="woocommerce-product-attributes-item woocommerce-product-attributes-item--dimensions"> <th class="woocommerce-product-attributes-item__label"> Габариты </th> <td class="woocommerce-product-attributes-item__value"> 752х726х132 mm </td> </tr> </tbody> </table> |  |  | 0.98 | Mlight CC М6-900-У-Р-4/5К-(___°)-67-M | Mean Well | 24.0 кг | УХЛ 1 | 0,5 сек | 752х726х132 | есть | 5 лет | ГОСТ 30804.3.2-2013, ГОСТ 30804.3.3-2013, СТБ ЕН 55015-2006, ГОСТ IEC 61547-2013 |  |  | от- 60 ° до + 60 ° С (+ 90 ° С на блоке питания) | есть (восстанавливается автоматически) |  | есть | есть, восстанавливается автоматически | более 80 | I | анодированный алюминий | менее 1 % | скоба-лира | К,Г | SAMSUNG | анодированный алюминий | прожекторная оптика | 900 Вт | 100-305В(AC), 142-431В(DC) |  | 900 Вт | более 100 В (восстанавливается автоматически) |  |  |  | 47 – 63 Гц | полиметилметакрилат | 141 050 Лм | алюминий | SAMSUNG CERAMIC | 200 Мом | 100 000 часов | IP 67 | Россия (г. Санкт-Петербург) | 15°,30°,59°, 90°, 90°х30°* | тм MLight | 4000 К /5000 К | 47~63 Гц | ГОСТ 30804.3.2-2013, ГОСТ 30804.3.3-2013, СТБ ЕН 55015-2006, ГОСТ IEC 61547-2013 | 97254.00 | RUB
340 | "Модуль ПРОДЖЕКТ" (15°, 30°, 59°, 90°), универсальный М-7, 1000 Вт M | https://mlight-group.ru/upload/iblock/6a0/eezdyv299pee7r83pvjybbb0t75roupn.png |  | https://mlight-group.ru/upload/iblock/6a0/eezdyv299pee7r83pvjybbb0t75roupn.png;https://mlight-group.ru/upload/iblock/b21/1huvcngk87zbqodsw9epo8alqxbai3xa.png;https://mlight-group.ru/upload/iblock/658/vx6gf00fcyz3hqe6w5odrr40zo43m1vg.png |  | Y | Прожекторы | <h2>Детали</h2> <table class="woocommerce-product-attributes shop_attributes"> <tbody> <tr class="woocommerce-product-attributes-item woocommerce-product-attributes-item--weight"> <th class="woocommerce-product-attributes-item__label"> Вес </th> <td class="woocommerce-product-attributes-item__value"> 34.0 kg </td> </tr> <tr class="woocommerce-product-attributes-item woocommerce-product-attributes-item--dimensions"> <th class="woocommerce-product-attributes-item__label"> Габариты </th> <td class="woocommerce-product-attributes-item__value"> 752х842х132 mm </td> </tr> </tbody> </table> |  |  | 0.98 | Mlight CC М7-1000-У-Р-4/5К-(___°)-67-M | Mean Well | 34.0 кг | УХЛ 1 | 0,5 сек | 752х847х132 | есть | 5 лет | ГОСТ 30804.3.2-2013, ГОСТ 30804.3.3-2013, СТБ ЕН 55015-2006, ГОСТ IEC 61547-2013 |  |  | от- 60 ° до + 60 ° С (+ 90 ° С на блоке питания) | есть (восстанавливается автоматически) |  | есть | есть, восстанавливается автоматически | более 80 | I | анодированный алюминий | менее 1 % | скоба-лира | К,Г | SAMSUNG | анодированный алюминий | прожекторная оптика | 1000 Вт | 100-305В(AC), 142-431В(DC) |  | 1000 Вт | более 100 В (восстанавливается автоматически) |  |  |  | 47 – 63 Гц | полиметилметакрилат | 160 000 Лм | алюминий | SAMSUNG CERAMIC | 200 Мом | 100 000 часов | IP 67 | Россия (г. Санкт-Петербург) | 15°,30°,59°, 90°, 90°х30°* | тм MLight | 4000 К /5000 К | 47~63 Гц | ГОСТ 30804.3.2-2013, ГОСТ 30804.3.3-2013, СТБ ЕН 55015-2006, ГОСТ IEC 61547-2013 | 111138.00 | RUB
341 | "Модуль ПРОДЖЕКТ" (15°, 30°, 59°, 90°), универсальный М-7, 1120 Вт M | https://mlight-group.ru/upload/iblock/6a0/eezdyv299pee7r83pvjybbb0t75roupn.png |  | https://mlight-group.ru/upload/iblock/6a0/eezdyv299pee7r83pvjybbb0t75roupn.png;https://mlight-group.ru/upload/iblock/b21/1huvcngk87zbqodsw9epo8alqxbai3xa.png;https://mlight-group.ru/upload/iblock/658/vx6gf00fcyz3hqe6w5odrr40zo43m1vg.png |  | Y | Прожекторы | <h2>Детали</h2> <table class="woocommerce-product-attributes shop_attributes"> <tbody> <tr class="woocommerce-product-attributes-item woocommerce-product-attributes-item--weight"> <th class="woocommerce-product-attributes-item__label"> Вес </th> <td class="woocommerce-product-attributes-item__value"> 34.0 kg </td> </tr> <tr class="woocommerce-product-attributes-item woocommerce-product-attributes-item--dimensions"> <th class="woocommerce-product-attributes-item__label"> Габариты </th> <td class="woocommerce-product-attributes-item__value"> 752х842х132 mm </td> </tr> </tbody> </table> |  |  | 0.98 | Mlight CC М7-1120-У-Р-4/5К-(___°)-67-M | Mean Well | 34.0 кг | УХЛ 1 | 0,5 сек | 752х847х132 | есть | 5 лет | ГОСТ 30804.3.2-2013, ГОСТ 30804.3.3-2013, СТБ ЕН 55015-2006, ГОСТ IEC 61547-2013 |  |  | от- 60 ° до + 60 ° С (+ 90 ° С на блоке питания) | есть (восстанавливается автоматически) |  | есть | есть, восстанавливается автоматически | более 80 | I | анодированный алюминий | менее 1 % | скоба-лира | К,Г | SAMSUNG | анодированный алюминий | прожекторная оптика | 1120 Вт | 100-305В(AC), 142-431В(DC) |  | 1120 Вт | более 100 В (восстанавливается автоматически) |  |  |  | 47 – 63 Гц | полиметилметакрилат | 179 200 Лм | алюминий | SAMSUNG CERAMIC | 200 Мом | 100 000 часов | IP 67 | Россия (г. Санкт-Петербург) | 15°,30°,59°, 90°, 90°х30°* | тм MLight | 4000 К /5000 К | 47~63 Гц | ГОСТ 30804.3.2-2013, ГОСТ 30804.3.3-2013, СТБ ЕН 55015-2006, ГОСТ IEC 61547-2013 | 114042.00 | RUB
343 | "Модуль ПРОДЖЕКТ" (15°, 30°, 59°, 90°), универсальный М-9, 3000 Вт M | https://mlight-group.ru/upload/iblock/c09/q3sasw2ix0q6a6s6hy3fsy2g9wvkruu8.png |  | https://mlight-group.ru/upload/iblock/c09/q3sasw2ix0q6a6s6hy3fsy2g9wvkruu8.png |  | Y | Прожекторы | <h2>Детали</h2> <table class="woocommerce-product-attributes shop_attributes"> <tbody> <tr class="woocommerce-product-attributes-item woocommerce-product-attributes-item--weight"> <th class="woocommerce-product-attributes-item__label"> Вес </th> <td class="woocommerce-product-attributes-item__value"> 71.0 kg </td> </tr> <tr class="woocommerce-product-attributes-item woocommerce-product-attributes-item--dimensions"> <th class="woocommerce-product-attributes-item__label"> Габариты </th> <td class="woocommerce-product-attributes-item__value"> 1520х1200х595 mm </td> </tr> </tbody> </table> |  |  | 0.98 | Mlight CC М9-3000-У-Р-4/5К-(___°)-67-M | Mean Well | 71.0 кг | УХЛ 1 | 0,5 сек | 1520х1200х595 | есть | 5 лет | ГОСТ 30804.3.2-2013, ГОСТ 30804.3.3-2013, СТБ ЕН 55015-2006, ГОСТ IEC 61547-2013 |  |  | от- 60 ° до + 60 ° С (+ 90 ° С на блоке питания) | есть (восстанавливается автоматически) |  | есть | есть, восстанавливается автоматически | более 80 | I | анодированный алюминий | менее 1 % | скоба-лира | К,Г | SAMSUNG | анодированный алюминий | прожекторная оптика | 3000 Вт | 100-305В(AC), 142-431В(DC) |  | 3000 Вт | более 100 В (восстанавливается автоматически) |  |  |  | 47 – 63 Гц | полиметилметакрилат | 480 000 Лм | алюминий | SAMSUNG CERAMIC | 200 Мом | 100 000 часов | IP 67 | Россия (г. Санкт-Петербург) | 15°,30°,59°, 90°, 90°х30°* | тм MLight | 4000 К /5000 К | 47~63 Гц | ГОСТ 30804.3.2-2013, ГОСТ 30804.3.3-2013, СТБ ЕН 55015-2006, ГОСТ IEC 61547-2013 | 0.00 | RUB
262 | "Модуль СТРИТ" SPORT, накладной М-1, 100 Вт М | https://mlight-group.ru/upload/iblock/ace/aiayd2qnjx8te675404fo89b1dxz0z44.png | https://mlight-group.ru/upload/iblock/ace/aiayd2qnjx8te675404fo89b1dxz0z44.png | https://mlight-group.ru/upload/iblock/ace/aiayd2qnjx8te675404fo89b1dxz0z44.png | <h2> <p> </p> </h2> <div> Светодиодный светильник <b>"Модуль СТРИТ" SPORT</b> для освещение спортивных объектов (промышленных объектов)&nbsp; с защитной решеткой из стали.&nbsp; Светильник легок в монтаже и&nbsp;крепится на ровную поверхность (стену или потолок).&nbsp; Светильник обладает высоким классом защиты IP67, большим диапазоном разрешенных температур окружающей среды, что позволяет использовать светильник в спортивных объектах с водной зоной. Защитная решетка надежно закреплена и позволяет предотвратить попадание в рассеиватель светильника. Виброустойчив.<br> <br> <b>Светильник оснащен источником питания Mean Well, обеспечивающим:<br> </b> <ul> <li><b>защиту от попадания 420 В;</b></li> <li>защиту светильника от перегрева;</li> <li>защиту от перенапряжения;</li> <li>защиту от короткого замыкания (КЗ);</li> <li>защиту от холостого хода;</li> <li>имеет гальваническую изоляцию;</li> <li>соответствует стандартам по электромагнитной совместимости.</li> </ul> <br> </div> <br> | Y | Спортивное освещение | <h2>Детали</h2> <table class="woocommerce-product-attributes shop_attributes"> <tbody> <tr class="woocommerce-product-attributes-item woocommerce-product-attributes-item--weight"> <th class="woocommerce-product-attributes-item__label"> Вес </th> <td class="woocommerce-product-attributes-item__value"> 3.4 kg </td> </tr> <tr class="woocommerce-product-attributes-item woocommerce-product-attributes-item--dimensions"> <th class="woocommerce-product-attributes-item__label"> Габариты </th> <td class="woocommerce-product-attributes-item__value"> 471х163х142 mm </td> </tr> </tbody> </table> |  |  | 0,98 | Mlight CC М1-100-Н-GR-4К-Д-67-SP-M | Mean Well | 3.4 кг | УХЛ 1 | 0,5 сек | 471х163х142 мм | есть | 5 лет | ГОСТ 30804.3.2-2013, ГОСТ 30804.3.3-2013, СТБ ЕН 55015-2006, ГОСТ IEC 61547-2013 |  |  | от - 60° до + 60° С (+ 90 ° С на блоке питания) | есть (восстанавливается автоматически) |  | есть | есть, восстанавливается автоматически | > 80 | I | анодированный алюминий | менее 1 % | накладное с регулируемым и фиксируемым углом наклона светильника | Д | SAMSUNG | анодированный алюминий + защитная решетка из стали | каленое стекло | 100 Вт | 100-305В(AC), 142-431В(DC) |  | 100 Вт | более 100 В (восстанавливается автоматически) |  |  |  | 47– 63 Гц | каленое стекло | 15 200 Лм | алюминий | SAMSUNG | 200 Мом | 100 000 часов | IP 67 | Россия (г. Санкт-Петербург) | Д (косинусная)- 120 градусов | тм MLight | 4000 К /5000 К | 47~63 Гц | ГОСТ 30804.3.2-2013, ГОСТ 30804.3.3-2013, СТБ ЕН 55015-2006, ГОСТ IEC 61547-2013 | 8440.00 | RUB
271 | "Модуль СТРИТ" SPORT, накладной М-1, 100 Вт М | https://mlight-group.ru/upload/iblock/df7/zs0ls7vpvf1h0g6ephmany3mh8b89036.png | https://mlight-group.ru/upload/iblock/df7/zs0ls7vpvf1h0g6ephmany3mh8b89036.png | https://mlight-group.ru/upload/iblock/61a/w6fixipr7ifdt49iqq3auatvlypyuauh.png;https://mlight-group.ru/upload/iblock/4ca/ikn03ckidh15xh5a8r726a16dut5modw.png | <h2> <p> </p> </h2> <div> Светодиодный светильник <b>"Модуль СТРИТ" SPORT</b> для освещение спортивных объектов (промышленных объектов)&nbsp; с защитной решеткой из стали.&nbsp; Светильник легок в монтаже и&nbsp;крепится на ровную поверхность (стену или потолок).&nbsp; Светильник обладает высоким классом защиты IP67, большим диапазоном разрешенных температур окружающей среды, что позволяет использовать светильник в спортивных объектах с водной зоной. Защитная решетка надежно закреплена и позволяет предотвратить попадание в рассеиватель светильника. Виброустойчив.<br> <br> <b>Светильник оснащен источником питания Mean Well, обеспечивающим:<br> </b> <ul> <li><b>защиту от попадания 420 В;</b></li> <li>защиту светильника от перегрева;</li> <li>защиту от перенапряжения;</li> <li>защиту от короткого замыкания (КЗ);</li> <li>защиту от холостого хода;</li> <li>имеет гальваническую изоляцию;</li> <li>соответствует стандартам по электромагнитной совместимости.</li> </ul> <br> </div> <br> | Y | Спортивное освещение | <h2>Детали</h2> <table class="woocommerce-product-attributes shop_attributes"> <tbody> <tr class="woocommerce-product-attributes-item woocommerce-product-attributes-item--weight"> <th class="woocommerce-product-attributes-item__label"> Вес </th> <td class="woocommerce-product-attributes-item__value"> 2.6 kg </td> </tr> <tr class="woocommerce-product-attributes-item woocommerce-product-attributes-item--dimensions"> <th class="woocommerce-product-attributes-item__label"> Габариты </th> <td class="woocommerce-product-attributes-item__value"> 453х124х138 mm </td> </tr> </tbody> </table> |  |  | 0,98 | Mlight CC М1-100-Н-GR-4К-Д-67-SP-M | Mean Well | 2.6 кг | УХЛ 1 | 0,5 сек | 453х124х138 мм | есть | 5 лет | ГОСТ 30804.3.2-2013, ГОСТ 30804.3.3-2013, СТБ ЕН 55015-2006, ГОСТ IEC 61547-2013 |  |  | от - 60° до + 60° С (+ 90 ° С на блоке питания) | есть (восстанавливается автоматически) |  | есть | есть, восстанавливается автоматически | > 80 | I | анодированный алюминий | менее 1 % | накладное с регулируемым и фиксируемым углом наклона светильника | Д | SAMSUNG | анодированный алюминий + защитная решетка из стали | каленое стекло | 100 Вт | 100-305В(AC), 142-431В(DC) |  | 100 Вт | более 100 В (восстанавливается автоматически) |  |  |  | 47 – 63 Гц | каленое стекло | 15 200 Лм | алюминий | SAMSUNG | 200 Мом | 100 000 часов | IP 67 | Россия (г. Санкт-Петербург) | Д (косинусная)- 120 градусов | тм MLight | 4000 К /5000 К | 47~63 Гц | ГОСТ 30804.3.2-2013, ГОСТ 30804.3.3-2013, СТБ ЕН 55015-2006, ГОСТ IEC 61547-2013 | 8682.00 | RUB
263 | "Модуль СТРИТ" SPORT, накладной М-1, 140 Вт М | https://mlight-group.ru/upload/iblock/ace/aiayd2qnjx8te675404fo89b1dxz0z44.png | https://mlight-group.ru/upload/iblock/ace/aiayd2qnjx8te675404fo89b1dxz0z44.png | https://mlight-group.ru/upload/iblock/ace/aiayd2qnjx8te675404fo89b1dxz0z44.png | <h2> <p> </p> </h2> <div> Светодиодный светильник <b>"Модуль СТРИТ" SPORT</b> для освещение спортивных объектов (промышленных объектов)&nbsp; с защитной решеткой из стали.&nbsp; Светильник легок в монтаже и&nbsp;крепится на ровную поверхность (стену или потолок).&nbsp; Светильник обладает высоким классом защиты IP67, большим диапазоном разрешенных температур окружающей среды, что позволяет использовать светильник в спортивных объектах с водной зоной. Защитная решетка надежно закреплена и позволяет предотвратить попадание в рассеиватель светильника. Виброустойчив.<br> <br> <b>Светильник оснащен источником питания Mean Well, обеспечивающим:<br> </b> <ul> <li><b>защиту от попадания 420 В;</b></li> <li>защиту светильника от перегрева;</li> <li>защиту от перенапряжения;</li> <li>защиту от короткого замыкания (КЗ);</li> <li>защиту от холостого хода;</li> <li>имеет гальваническую изоляцию;</li> <li>соответствует стандартам по электромагнитной совместимости.</li> </ul> <br> </div> <br> | Y | Спортивное освещение | <h2>Детали</h2> <table class="woocommerce-product-attributes shop_attributes"> <tbody> <tr class="woocommerce-product-attributes-item woocommerce-product-attributes-item--weight"> <th class="woocommerce-product-attributes-item__label"> Вес </th> <td class="woocommerce-product-attributes-item__value"> 4.0kg </td> </tr> <tr class="woocommerce-product-attributes-item woocommerce-product-attributes-item--dimensions"> <th class="woocommerce-product-attributes-item__label"> Габариты </th> <td class="woocommerce-product-attributes-item__value"> 727х163х142 mm </td> </tr> </tbody> </table> |  |  | 0,98 | Mlight CC М1-140-Н-GR-4К-Д-67-SP-M | Mean Well | 4.0 кг | УХЛ 1 | 0,5 сек | 727х163х142 мм | есть | 5 лет | ГОСТ 30804.33-2013. СТБ ЕН 55015-2006, ГОСТ IEC61547-2156 |  |  | от - 60° до + 60° С (+ 90 ° С на блоке питания) | есть (восстанавливается автоматически) |  | есть | есть, восстанавливается автоматически | > 80 | I | анодированный алюминий | менее 1 % | накладное с регулируемым и фиксируемым углом наклона светильника | Д | SAMSUNG | анодированный алюминий + защитная решетка из стали | каленое стекло | 140 Вт | 100-305В(AC), 142-431В(DC) |  | 140 Вт | более 100 В (восстанавливается автоматически) |  |  |  | 47 – 63 Гц | каленое стекло | 21 280 Лм | алюминий | SAMSUNG | 200 Мом | 100 000 часов | IP 67 | Россия (г. Санкт-Петербург) | Д (косинусная)- 120 градусов | тм MLight | 4000 К /5000 К | 47~63 Гц | ГОСТ 30804.3.2-2013, ГОСТ 30804.3.3-2013, СТБ ЕН 55015-2006, ГОСТ IEC 61547-2013 | 10946.00 | RUB
272 | "Модуль СТРИТ" SPORT, накладной М-1, 140 Вт М | https://mlight-group.ru/upload/iblock/df7/zs0ls7vpvf1h0g6ephmany3mh8b89036.png | https://mlight-group.ru/upload/iblock/df7/zs0ls7vpvf1h0g6ephmany3mh8b89036.png | https://mlight-group.ru/upload/iblock/df7/zs0ls7vpvf1h0g6ephmany3mh8b89036.png;https://mlight-group.ru/upload/iblock/4ca/ikn03ckidh15xh5a8r726a16dut5modw.png | <h2> <p> </p> </h2> <div> Светодиодный светильник <b>"Модуль СТРИТ" SPORT</b> для освещение спортивных объектов (промышленных объектов)&nbsp; с защитной решеткой из стали.&nbsp; Светильник легок в монтаже и&nbsp;крепится на ровную поверхность (стену или потолок).&nbsp; Светильник обладает высоким классом защиты IP67, большим диапазоном разрешенных температур окружающей среды, что позволяет использовать светильник в спортивных объектах с водной зоной. Защитная решетка надежно закреплена и позволяет предотвратить попадание в рассеиватель светильника. Виброустойчив.<br> <br> <b>Светильник оснащен источником питания Mean Well, обеспечивающим:<br> </b> <ul> <li><b>защиту от попадания 420 В;</b></li> <li>защиту светильника от перегрева;</li> <li>защиту от перенапряжения;</li> <li>защиту от короткого замыкания (КЗ);</li> <li>защиту от холостого хода;</li> <li>имеет гальваническую изоляцию;</li> <li>соответствует стандартам по электромагнитной совместимости.</li> </ul> <br> </div> <br> | Y | Спортивное освещение | <h2>Детали</h2> <table class="woocommerce-product-attributes shop_attributes"> <tbody> <tr class="woocommerce-product-attributes-item woocommerce-product-attributes-item--weight"> <th class="woocommerce-product-attributes-item__label"> Вес </th> <td class="woocommerce-product-attributes-item__value"> 3.4 kg </td> </tr> <tr class="woocommerce-product-attributes-item woocommerce-product-attributes-item--dimensions"> <th class="woocommerce-product-attributes-item__label"> Габариты </th> <td class="woocommerce-product-attributes-item__value"> 707х124х138 mm </td> </tr> </tbody> </table> |  |  | 0,98 | Mlight CC М1-140-Н-GR-4К-Д-67-SP-M | Mean Well | 3.4 кг | УХЛ 1 | 0,5 сек | 707х124х138 мм | есть | 5 лет | ГОСТ 30804.3.2-2013, ГОСТ 30804.3.3-2013, СТБ ЕН 55015-2006, ГОСТ IEC 61547-2013 |  |  | от - 60° до + 60° С (+ 90 ° С на блоке питания) | есть (восстанавливается автоматически) |  | есть | есть, восстанавливается автоматически | > 80 | I | анодированный алюминий | менее 1 % | накладное с регулируемым и фиксируемым углом наклона светильника | Д | SAMSUNG | анодированный алюминий + защитная решетка из стали | каленое стекло | 140 Вт | 100-305В(AC), 142-431В(DC) |  | 140 Вт | более 100 В (восстанавливается автоматически) |  |  |  | 47 – 63 Гц | каленое стекло | 21 280 Лм | алюминий | SAMSUNG | 200 Мом | 100 000 часов | IP 67 | Россия (г. Санкт-Петербург) | Д (косинусная)- 120 градусов | тм MLight | 4000 К /5000 К | 47~63 Гц | ГОСТ 30804.3.2-2013, ГОСТ 30804.3.3-2013, СТБ ЕН 55015-2006, ГОСТ IEC 61547-2013 | 10946.00 | RUB
256 | "Модуль СТРИТ" SPORT, накладной М-1, 50 Вт | https://mlight-group.ru/upload/iblock/ace/aiayd2qnjx8te675404fo89b1dxz0z44.png | https://mlight-group.ru/upload/iblock/ace/aiayd2qnjx8te675404fo89b1dxz0z44.png | https://mlight-group.ru/upload/iblock/ace/aiayd2qnjx8te675404fo89b1dxz0z44.png | <h2> <p> </p> </h2> <div> Светодиодный светильник <b>"Модуль СТРИТ" SPORT</b> для освещение спортивных объектов (промышленных объектов)&nbsp; с защитной решеткой из стали.&nbsp; Светильник легок в монтаже и&nbsp;крепится на ровную поверхность (стену или потолок).&nbsp; Светильник обладает высоким классом защиты IP67, большим диапазоном разрешенных температур окружающей среды, что позволяет использовать светильник в спортивных объектах с водной зоной. Защитная решетка надежно закреплена и позволяет предотвратить попадание в рассеиватель светильника. Виброустойчив.<br> <br> <b>Светильник оснащен источником питания Аргос, обеспечивающим:</b> <br> <ul> <li>защиту светильника от перегрева;</li> <li>защиту от перенапряжения;</li> <li>защиту от короткого замыкания (КЗ);</li> <li>защиту от холостого хода;</li> <li>имеет гальваническую изоляцию;</li> <li>соответствует стандартам по электромагнитной совместимости.</li> </ul> <br> </div> <br> | Y | Спортивное освещение | <h2>Детали</h2> <table class="woocommerce-product-attributes shop_attributes"> <tbody> <tr class="woocommerce-product-attributes-item woocommerce-product-attributes-item--weight"> <th class="woocommerce-product-attributes-item__label"> Вес </th> <td class="woocommerce-product-attributes-item__value"> 2.1 kg </td> </tr> <tr class="woocommerce-product-attributes-item woocommerce-product-attributes-item--dimensions"> <th class="woocommerce-product-attributes-item__label"> Габариты </th> <td class="woocommerce-product-attributes-item__value"> 326х163х142 mm </td> </tr> </tbody> </table> |  |  | 0,98 | Mlight CC М1-50-Н-GR-4К-Д-67-SP | Аргос | 2.1 кг | УХЛ 1 | 0,5 сек | 326х163х142 мм | есть | 5 лет | ГОСТ 30804.3.2-2013, ГОСТ 30804.3.3-2013, СТБ ЕН 55015-2006, ГОСТ IEC 61547-2013 |  |  | от - 60° до + 60° С | есть (восстанавливается автоматически) |  |  | есть, восстанавливается автоматически | > 80 | I | анодированный алюминий | менее 1 % | накладное с регулируемым и фиксируемым углом наклона светильника | Д | SAMSUNG | анодированный алюминий + защитная решетка из стали | каленое стекло | 50 Вт | 174-265 В |  | 50 Вт | более 100 В (восстанавливается автоматически) |  |  |  | 47 – 63 Гц | каленое стекло | 7 600 Лм | алюминий | SAMSUNG | 200 Мом | 100 000 часов | IP 67 | Россия (г. Санкт-Петербург) | Д (косинусная)- 120 градусов | тм MLight | 4000 К /5000 К | 46~65 Гц | ГОСТ 30804.3.2-2013, ГОСТ 30804.3.3-2013, СТБ ЕН 55015-2006, ГОСТ IEC 61547-2013 | 6020.00 | RUB
265 | "Модуль СТРИТ" SPORT, накладной М-1, 50 Вт | https://mlight-group.ru/upload/iblock/ef1/ry14717gihe5iqlnrna19x23t1r64j8x.png | https://mlight-group.ru/upload/iblock/ef1/ry14717gihe5iqlnrna19x23t1r64j8x.png | https://mlight-group.ru/upload/iblock/b13/5r6g1dwxm0tx1rhl68b9ennkvsru9mic.png | <h2> <p> </p> </h2> <div> Светодиодный светильник <b>"Модуль СТРИТ" SPORT</b> для освещение спортивных объектов (промышленных объектов)&nbsp; с защитной решеткой из стали.&nbsp; Светильник легок в монтаже и&nbsp;крепится на ровную поверхность (стену или потолок).&nbsp; Светильник обладает высоким классом защиты IP67, большим диапазоном разрешенных температур окружающей среды, что позволяет использовать светильник в спортивных объектах с водной зоной. Защитная решетка надежно закреплена и позволяет предотвратить попадание в рассеиватель светильника. Виброустойчив.<br> <br> <b>Светильник оснащен источником питания Аргос, обеспечивающим:</b> <br> <ul> <li>защиту светильника от перегрева;</li> <li>защиту от перенапряжения;</li> <li>защиту от короткого замыкания (КЗ);</li> <li>защиту от холостого хода;</li> <li>имеет гальваническую изоляцию;</li> <li>соответствует стандартам по электромагнитной совместимости.</li> </ul> <br> </div> <br> | Y | Спортивное освещение | <h2>Детали</h2> <table class="woocommerce-product-attributes shop_attributes"> <tbody> <tr class="woocommerce-product-attributes-item woocommerce-product-attributes-item--weight"> <th class="woocommerce-product-attributes-item__label"> Вес </th> <td class="woocommerce-product-attributes-item__value"> 1.8 kg </td> </tr> <tr class="woocommerce-product-attributes-item woocommerce-product-attributes-item--dimensions"> <th class="woocommerce-product-attributes-item__label"> Габариты </th> <td class="woocommerce-product-attributes-item__value"> 307х124х138 mm </td> </tr> </tbody> </table> |  |  | 0,98 | Mlight CC М1-50-Н-GR-4К-Д-67-SP | Аргос | 1.8 кг | УХЛ 1 | 0,5 сек | 307х124х138 мм | есть | 5 лет | ГОСТ 30804.3.2-2013, ГОСТ 30804.3.3-2013, СТБ ЕН 55015-2006, ГОСТ IEC 61547-2013 |  |  | от - 60° до + 60° С | есть (восстанавливается автоматически) |  |  | есть, восстанавливается автоматически | > 80 | I | анодированный алюминий | менее 1 % | накладное с регулируемым и фиксируемым углом наклона светильника | Д | SAMSUNG | анодированный алюминий + защитная решетка из стали | каленое стекло | 50 Вт | 174-265 В |  | 50 Вт | более 100 В (восстанавливается автоматически) |  |  |  | 47 – 63 Гц | каленое стекло | 7 600 Лм | алюминий | SAMSUNG | 200 Мом | 100 000 часов | IP 67 | Россия (г. Санкт-Петербург) | Д (косинусная)- 120 градусов | тм MLight | 4000 К /5000 К | 47~63 Гц | ГОСТ 30804.3.2-2013, ГОСТ 30804.3.3-2013, СТБ ЕН 55015-2006, ГОСТ IEC 61547-2013 | 5657.00 | RUB
255 | "Модуль СТРИТ" SPORT, накладной М-1, 50 Вт MLT | https://mlight-group.ru/upload/iblock/ace/aiayd2qnjx8te675404fo89b1dxz0z44.png |  | https://mlight-group.ru/upload/iblock/ace/aiayd2qnjx8te675404fo89b1dxz0z44.png | <h2> <p> </p> </h2> <div> Светодиодный светильник <b>"Модуль СТРИТ" SPORT</b> для освещение спортивных объектов (промышленных объектов)&nbsp; с защитной решеткой из стали.&nbsp; Светильник легок в монтаже и&nbsp;крепится на ровную поверхность (стену или потолок).&nbsp; Светильник обладает высоким классом защиты IP67, большим диапазоном разрешенных температур окружающей среды, что позволяет использовать светильник в спортивных объектах с водной зоной. Защитная решетка надежно закреплена и позволяет предотвратить попадание в рассеиватель светильника. Виброустойчив.<br> <br> <b>Светильник оснащен источником питания MLT, обеспечивающим:</b> <br> <ul> <li>защиту светильника от перегрева;</li> <li>защиту от перенапряжения;</li> <li>защиту от короткого замыкания (КЗ);</li> <li>защиту от холостого хода;</li> <li>имеет гальваническую изоляцию;</li> <li>соответствует стандартам по электромагнитной совместимости.</li> </ul> <br> </div> <br> | Y | Спортивное освещение | <h2>Детали</h2> <table class="woocommerce-product-attributes shop_attributes"> <tbody> <tr class="woocommerce-product-attributes-item woocommerce-product-attributes-item--weight"> <th class="woocommerce-product-attributes-item__label"> Вес </th> <td class="woocommerce-product-attributes-item__value"> 2.1 kg </td> </tr> <tr class="woocommerce-product-attributes-item woocommerce-product-attributes-item--dimensions"> <th class="woocommerce-product-attributes-item__label"> Габариты </th> <td class="woocommerce-product-attributes-item__value"> 326х163х142 mm </td> </tr> </tbody> </table> |  |  | 0,98 | Mlight CC М1-50-Н-GR-4К-Д-67-SP-MLT | MLT | 2.1 кг | УХЛ 1 | 0,5 сек | 326х163х142 мм | есть | 3 года | ГОСТ 30804.3.2-2013, ГОСТ 30804.3.3-2013, СТБ ЕН 55015-2006, ГОСТ IEC 61547-2013 |  |  | от - 60° до + 60° С | есть (восстанавливается автоматически) |  |  | есть, восстанавливается автоматически | > 80 | I | анодированный алюминий | менее 1 % | накладное с регулируемым и фиксируемым углом наклона светильника | Д | SAMSUNG | анодированный алюминий + защитная решетка из стали | каленое стекло | 50 Вт | 174-265 В |  | 50 Вт | более 100 В (восстанавливается автоматически) |  |  |  | 47 – 63 Гц | каленое стекло | 7 600 Лм | алюминий | SAMSUNG | 200 Мом | 100 000 часов | IP 67 | Россия (г. Санкт-Петербург) | Д (косинусная)- 120 градусов | тм MLight | 4000 К /5000 К | 47~63 Гц | ГОСТ 30804.3.2-2013, ГОСТ 30804.3.3-2013, СТБ ЕН 55015-2006, ГОСТ IEC 61547-2013 | 4901.00 | RUB
264 | "Модуль СТРИТ" SPORT, накладной М-1, 50 Вт MLT | https://mlight-group.ru/upload/iblock/ef1/ry14717gihe5iqlnrna19x23t1r64j8x.png | https://mlight-group.ru/upload/iblock/ef1/ry14717gihe5iqlnrna19x23t1r64j8x.png | https://mlight-group.ru/upload/iblock/b13/5r6g1dwxm0tx1rhl68b9ennkvsru9mic.png;https://mlight-group.ru/upload/iblock/ef1/ry14717gihe5iqlnrna19x23t1r64j8x.png;https://mlight-group.ru/upload/iblock/b13/5r6g1dwxm0tx1rhl68b9ennkvsru9mic.png | <h2> <p> </p> </h2> <div> Светодиодный светильник <b>"Модуль СТРИТ" SPORT</b> для освещение спортивных объектов (промышленных объектов)&nbsp; с защитной решеткой из стали.&nbsp; Светильник легок в монтаже и&nbsp;крепится на ровную поверхность (стену или потолок).&nbsp; Светильник обладает высоким классом защиты IP67, большим диапазоном разрешенных температур окружающей среды, что позволяет использовать светильник в спортивных объектах с водной зоной. Защитная решетка надежно закреплена и позволяет предотвратить попадание в рассеиватель светильника. Виброустойчив.<br> <br> <b>Светильник оснащен источником питания MLT, обеспечивающим:</b> <br> <ul> <li>защиту светильника от перегрева;</li> <li>защиту от перенапряжения;</li> <li>защиту от короткого замыкания (КЗ);</li> <li>защиту от холостого хода;</li> <li>имеет гальваническую изоляцию;</li> <li>соответствует стандартам по электромагнитной совместимости.</li> </ul> <br> </div> <br> | Y | Спортивное освещение | <h2>Детали</h2> <table class="woocommerce-product-attributes shop_attributes"> <tbody> <tr class="woocommerce-product-attributes-item woocommerce-product-attributes-item--weight"> <th class="woocommerce-product-attributes-item__label"> Вес </th> <td class="woocommerce-product-attributes-item__value"> 1.8 kg </td> </tr> <tr class="woocommerce-product-attributes-item woocommerce-product-attributes-item--dimensions"> <th class="woocommerce-product-attributes-item__label"> Габариты </th> <td class="woocommerce-product-attributes-item__value"> 307х124х138 mm </td> </tr> </tbody> </table> |  |  | 0,98 | Mlight CC М1-50-Н-GR-4К-Д-67-SP-MLT | MLT | 1.8 кг | УХЛ 1 | 0,5 сек | 307х124х138 мм | есть | 3 года | ГОСТ 30804.3.2-2013, ГОСТ 30804.3.3-2013, СТБ ЕН 55015-2006, ГОСТ IEC 61547-2013 |  |  | от - 60° до + 60° С | есть (восстанавливается автоматически) |  |  | есть, восстанавливается автоматически | > 80 | I | анодированный алюминий | менее 1 % | накладное с регулируемым и фиксируемым углом наклона светильника | Д | SAMSUNG | анодированный алюминий + защитная решетка из стали | каленое стекло | 50 Вт | 174-265 В |  | 50 Вт | более 100 В (восстанавливается автоматически) |  |  |  | 47 – 63 Гц | каленое стекло | 7 600 Лм | алюминий | SAMSUNG | 200 Мом | 100 000 часов | IP 67 | Россия (г. Санкт-Петербург) | Д (косинусная)- 120 градусов | тм MLight | 4000 К /5000 К | 47~63 Гц | ГОСТ 30804.3.2-2013, ГОСТ 30804.3.3-2013, СТБ ЕН 55015-2006, ГОСТ IEC 61547-2013 | 5174.00 | RUB
257 | "Модуль СТРИТ" SPORT, накладной М-1, 50 Вт М | https://mlight-group.ru/upload/iblock/ace/aiayd2qnjx8te675404fo89b1dxz0z44.png | https://mlight-group.ru/upload/iblock/ace/aiayd2qnjx8te675404fo89b1dxz0z44.png | https://mlight-group.ru/upload/iblock/ace/aiayd2qnjx8te675404fo89b1dxz0z44.png | <h2> <p> </p> </h2> <div> Светодиодный светильник <b>"Модуль СТРИТ" SPORT</b> для освещение спортивных объектов (промышленных объектов)&nbsp; с защитной решеткой из стали.&nbsp; Светильник легок в монтаже и&nbsp;крепится на ровную поверхность (стену или потолок).&nbsp; Светильник обладает высоким классом защиты IP67, большим диапазоном разрешенных температур окружающей среды, что позволяет использовать светильник в спортивных объектах с водной зоной. Защитная решетка надежно закреплена и позволяет предотвратить попадание в рассеиватель светильника. Виброустойчив.<br> <br> <b>Светильник оснащен источником питания Mean Well, обеспечивающим:<br> </b> <ul> <li><b>защиту от попадания 420 В;</b></li> <li>защиту светильника от перегрева;</li> <li>защиту от перенапряжения;</li> <li>защиту от короткого замыкания (КЗ);</li> <li>защиту от холостого хода;</li> <li>имеет гальваническую изоляцию;</li> <li>соответствует стандартам по электромагнитной совместимости.</li> </ul> <br> </div> <br> | Y | Спортивное освещение | <h2>Детали</h2> <table class="woocommerce-product-attributes shop_attributes"> <tbody> <tr class="woocommerce-product-attributes-item woocommerce-product-attributes-item--weight"> <th class="woocommerce-product-attributes-item__label"> Вес </th> <td class="woocommerce-product-attributes-item__value"> 2.3 kg </td> </tr> <tr class="woocommerce-product-attributes-item woocommerce-product-attributes-item--dimensions"> <th class="woocommerce-product-attributes-item__label"> Габариты </th> <td class="woocommerce-product-attributes-item__value"> 326х163х142 mm </td> </tr> </tbody> </table> |  |  | 0,98 | Mlight CC М1-50-Н-GR-4К-Д-67-SP-M | Mean Well | 2.3 кг | УХЛ 1 | 0,5 сек | 326х163х142 мм | есть | 5 лет | ГОСТ 30804.3.2-2013, ГОСТ 30804.3.3-2013, СТБ ЕН 55015-2006, ГОСТ IEC 61547-2013 |  |  | от - 60° до + 60° С (+ 90 ° С на блоке питания) | есть (восстанавливается автоматически) |  | есть | есть, восстанавливается автоматически | > 80 | I | анодированный алюминий | менее 1 % | накладное с регулируемым и фиксируемым углом наклона светильника | Д | SAMSUNG | анодированный алюминий + защитная решетка из стали | каленое стекло | 50 Вт | 100-305В(AC), 142-431В(DC) |  | 50 Вт | более 100 В (восстанавливается автоматически) |  |  |  | 47 – 63 Гц | каленое стекло | 7 600 Лм | алюминий | SAMSUNG | 200 Мом | 100 000 часов | IP 67 | Россия (г. Санкт-Петербург) | Д (косинусная)- 120 градусов | тм MLight | 4000 К /5000 К | 47~63 Гц | ГОСТ 30804.3.2-2013, ГОСТ 30804.3.3-2013, СТБ ЕН 55015-2006, ГОСТ IEC 61547-2013 | 6958.00 | RUB
266 | "Модуль СТРИТ" SPORT, накладной М-1, 50 Вт М | https://mlight-group.ru/upload/iblock/ef1/ry14717gihe5iqlnrna19x23t1r64j8x.png | https://mlight-group.ru/upload/iblock/ef1/ry14717gihe5iqlnrna19x23t1r64j8x.png | https://mlight-group.ru/upload/iblock/f37/caqrsnuk85p7a530iowx193tnn85x2d1.png;https://mlight-group.ru/upload/iblock/896/im2q0j91d7w69aanfiiihcya7luzz1r8.png;https://mlight-group.ru/upload/iblock/b13/5r6g1dwxm0tx1rhl68b9ennkvsru9mic.png;https://mlight-group.ru/upload/iblock/433/ezl7im2qy2uwa9f3lw36e8ku62vshor0.png | <h2> <p> </p> </h2> <div> Светодиодный светильник <b>"Модуль СТРИТ" SPORT</b> для освещение спортивных объектов (промышленных объектов)&nbsp; с защитной решеткой из стали.&nbsp; Светильник легок в монтаже и&nbsp;крепится на ровную поверхность (стену или потолок).&nbsp; Светильник обладает высоким классом защиты IP67, большим диапазоном разрешенных температур окружающей среды, что позволяет использовать светильник в спортивных объектах с водной зоной. Защитная решетка надежно закреплена и позволяет предотвратить попадание в рассеиватель светильника. Виброустойчив.<br> <br> <b>Светильник оснащен источником питания Mean Well, обеспечивающим:<br> </b> <ul> <li><b>защиту от попадания 420 В;</b></li> <li>защиту светильника от перегрева;</li> <li>защиту от перенапряжения;</li> <li>защиту от короткого замыкания (КЗ);</li> <li>защиту от холостого хода;</li> <li>имеет гальваническую изоляцию;</li> <li>соответствует стандартам по электромагнитной совместимости.</li> </ul> <br> </div> <br> | Y | Спортивное освещение | <h2>Детали</h2> <table class="woocommerce-product-attributes shop_attributes"> <tbody> <tr class="woocommerce-product-attributes-item woocommerce-product-attributes-item--weight"> <th class="woocommerce-product-attributes-item__label"> Вес </th> <td class="woocommerce-product-attributes-item__value"> 1.8 kg </td> </tr> <tr class="woocommerce-product-attributes-item woocommerce-product-attributes-item--dimensions"> <th class="woocommerce-product-attributes-item__label"> Габариты </th> <td class="woocommerce-product-attributes-item__value"> 307х124х138 mm </td> </tr> </tbody> </table> |  |  | 0,98 | Mlight CC М1-50-Н-GR-4К-Д-67-SP-M | Mean Well | 1.8 кг | УХЛ 1 | 0,5 сек | 307х124х138 мм | есть | 5 лет | ГОСТ 30804.3.2-2013, ГОСТ 30804.3.3-2013, СТБ ЕН 55015-2006, ГОСТ IEC 61547-2013 |  |  | от - 60° до + 60° С (+ 90 ° С на блоке питания) | есть (восстанавливается автоматически) |  | есть | есть, восстанавливается автоматически | > 80 | I | анодированный алюминий | менее 1 % | накладное с регулируемым и фиксируемым углом наклона светильника | Д | SAMSUNG | анодированный алюминий + защитная решетка из стали | каленое стекло | 50 Вт | 100-305В(AC), 142-431В(DC) |  | 50 Вт | более 100 В (восстанавливается автоматически) |  |  |  | 47 – 63 Гц | каленое стекло | 7 600 Лм | алюминий | SAMSUNG | 200 Мом | 100 000 часов | IP 67 | Россия (г. Санкт-Петербург) | Д (косинусная)- 120 градусов | тм MLight | 4000 К /5000 К | 47~63 Гц | ГОСТ 30804.3.2-2013, ГОСТ 30804.3.3-2013, СТБ ЕН 55015-2006, ГОСТ IEC 61547-2013 | 7291.00 | RUB
258 | "Модуль СТРИТ" SPORT, накладной М-1, 60 Вт М | https://mlight-group.ru/upload/iblock/ace/aiayd2qnjx8te675404fo89b1dxz0z44.png | https://mlight-group.ru/upload/iblock/ace/aiayd2qnjx8te675404fo89b1dxz0z44.png | https://mlight-group.ru/upload/iblock/ace/aiayd2qnjx8te675404fo89b1dxz0z44.png | <h2> <p> </p> </h2> <div> Светодиодный светильник <b>"Модуль СТРИТ" SPORT</b> для освещение спортивных объектов (промышленных объектов)&nbsp; с защитной решеткой из стали.&nbsp; Светильник легок в монтаже и&nbsp;крепится на ровную поверхность (стену или потолок).&nbsp; Светильник обладает высоким классом защиты IP67, большим диапазоном разрешенных температур окружающей среды, что позволяет использовать светильник в спортивных объектах с водной зоной. Защитная решетка надежно закреплена и позволяет предотвратить попадание в рассеиватель светильника. Виброустойчив.<br> <br> <b>Светильник оснащен источником питания Mean Well, обеспечивающим:<br> </b> <ul> <li><b>защиту от попадания 420 В;</b></li> <li>защиту светильника от перегрева;</li> <li>защиту от перенапряжения;</li> <li>защиту от короткого замыкания (КЗ);</li> <li>защиту от холостого хода;</li> <li>имеет гальваническую изоляцию;</li> <li>соответствует стандартам по электромагнитной совместимости.</li> </ul> <br> </div> <br> | Y | Спортивное освещение | <h2>Детали</h2> <table class="woocommerce-product-attributes shop_attributes"> <tbody> <tr class="woocommerce-product-attributes-item woocommerce-product-attributes-item--weight"> <th class="woocommerce-product-attributes-item__label"> Вес </th> <td class="woocommerce-product-attributes-item__value"> 2.3 kg </td> </tr> <tr class="woocommerce-product-attributes-item woocommerce-product-attributes-item--dimensions"> <th class="woocommerce-product-attributes-item__label"> Габариты </th> <td class="woocommerce-product-attributes-item__value"> 326х163х142 mm </td> </tr> </tbody> </table> |  |  | 0,98 | Mlight CC М1-60-Н-GR-4К-Д-67-SP-M | Mean Well | 2.3 кг | УХЛ 1 | 0,5 сек | 326х163х142 мм | есть | 5 лет | ГОСТ 30804.3.2-2013, ГОСТ 30804.3.3-2013, СТБ ЕН 55015-2006, ГОСТ IEC 61547-2013 |  |  | от - 60° до + 60° С (+ 90 ° С на блоке питания) | есть (восстанавливается автоматически) |  | есть | есть, восстанавливается автоматически | > 80 | I | анодированный алюминий | менее 1 % | накладное с регулируемым и фиксируемым углом наклона светильника | Д | SAMSUNG | анодированный алюминий + защитная решетка из стали | каленое стекло | 60 Вт | 100-305В(AC), 142-431В(DC) |  | 60 Вт | более 100 В (восстанавливается автоматически) |  |  |  | 47 – 63 Гц | каленое стекло | 9 120 Лм | алюминий | SAMSUNG | 200 Мом | 100 000 часов | IP 67 | Россия (г. Санкт-Петербург) | Д (косинусная)- 120 градусов | тм MLight | 4000 К /5000 К | 47-63 Гц | ГОСТ 30804.3.2-2013, ГОСТ 30804.3.3-2013, СТБ ЕН 55015-2006, ГОСТ IEC 61547-2013 | 7110.00 | RUB
267 | "Модуль СТРИТ" SPORT, накладной М-1, 60 Вт М | https://mlight-group.ru/upload/iblock/ef1/ry14717gihe5iqlnrna19x23t1r64j8x.png | https://mlight-group.ru/upload/iblock/ef1/ry14717gihe5iqlnrna19x23t1r64j8x.png | https://mlight-group.ru/upload/iblock/f37/caqrsnuk85p7a530iowx193tnn85x2d1.png;https://mlight-group.ru/upload/iblock/896/im2q0j91d7w69aanfiiihcya7luzz1r8.png;https://mlight-group.ru/upload/iblock/b13/5r6g1dwxm0tx1rhl68b9ennkvsru9mic.png;https://mlight-group.ru/upload/iblock/433/ezl7im2qy2uwa9f3lw36e8ku62vshor0.png | <h2> <p> </p> </h2> <div> Светодиодный светильник <b>"Модуль СТРИТ" SPORT</b> для освещение спортивных объектов (промышленных объектов)&nbsp; с защитной решеткой из стали.&nbsp; Светильник легок в монтаже и&nbsp;крепится на ровную поверхность (стену или потолок).&nbsp; Светильник обладает высоким классом защиты IP67, большим диапазоном разрешенных температур окружающей среды, что позволяет использовать светильник в спортивных объектах с водной зоной. Защитная решетка надежно закреплена и позволяет предотвратить попадание в рассеиватель светильника. Виброустойчив.<br> <br> <b>Светильник оснащен источником питания Mean Well, обеспечивающим:<br> </b> <ul> <li><b>защиту от попадания 420 В;</b></li> <li>защиту светильника от перегрева;</li> <li>защиту от перенапряжения;</li> <li>защиту от короткого замыкания (КЗ);</li> <li>защиту от холостого хода;</li> <li>имеет гальваническую изоляцию;</li> <li>соответствует стандартам по электромагнитной совместимости.</li> </ul> <br> </div> <br> | Y | Спортивное освещение | <h2>Детали</h2> <table class="woocommerce-product-attributes shop_attributes"> <tbody> <tr class="woocommerce-product-attributes-item woocommerce-product-attributes-item--weight"> <th class="woocommerce-product-attributes-item__label"> Вес </th> <td class="woocommerce-product-attributes-item__value"> 1.8 kg </td> </tr> <tr class="woocommerce-product-attributes-item woocommerce-product-attributes-item--dimensions"> <th class="woocommerce-product-attributes-item__label"> Габариты </th> <td class="woocommerce-product-attributes-item__value"> 307х124х138 mm </td> </tr> </tbody> </table> |  |  | 0,98 | Mlight CC М1-60-Н-GR-4К-Д-67-SP-M | Mean Well | 1.8 кг | УХЛ 1 | 0,5 сек | 307х124х138 мм | есть | 5 лет | ГОСТ 30804.3.2-2013, ГОСТ 30804.3.3-2013, СТБ ЕН 55015-2006, ГОСТ IEC 61547-2013 |  |  | от - 60° до + 60° С (+ 90° С на блоке питания) | есть (восстанавливается автоматически) |  | есть | есть, восстанавливается автоматически | > 80 | I | анодированный алюминий | менее 1 % | накладное с регулируемым и фиксируемым углом наклона светильника | Д | SAMSUNG | анодированный алюминий + защитная решетка из стали | каленое стекло | 60 Вт | 100-305В(AC), 142-431В(DC) |  | 60 Вт | более 100 В (восстанавливается автоматически) |  |  |  | 47 – 63 Гц | каленое стекло | 9 120 Лм | алюминий | SAMSUNG | 200 Мом | 100 000 часов | IP 67 | Россия (г. Санкт-Петербург) | Д (косинусная)- 120 градусов | тм MLight | 4000 К /5000 К | 47~63 Гц | ГОСТ 30804.3.2-2013, ГОСТ 30804.3.3-2013, СТБ ЕН 55015-2006, ГОСТ IEC 61547-2013 | 7412.00 | RUB
259 | "Модуль СТРИТ" SPORT, накладной М-1, 70 Вт М | https://mlight-group.ru/upload/iblock/ace/aiayd2qnjx8te675404fo89b1dxz0z44.png | https://mlight-group.ru/upload/iblock/ace/aiayd2qnjx8te675404fo89b1dxz0z44.png | https://mlight-group.ru/upload/iblock/ace/aiayd2qnjx8te675404fo89b1dxz0z44.png | <h2> <p> </p> </h2> <div> Светодиодный светильник <b>"Модуль СТРИТ" SPORT</b> для освещение спортивных объектов (промышленных объектов)&nbsp; с защитной решеткой из стали.&nbsp; Светильник легок в монтаже и&nbsp;крепится на ровную поверхность (стену или потолок).&nbsp; Светильник обладает высоким классом защиты IP67, большим диапазоном разрешенных температур окружающей среды, что позволяет использовать светильник в спортивных объектах с водной зоной. Защитная решетка надежно закреплена и позволяет предотвратить попадание в рассеиватель светильника. Виброустойчив.<br> <br> <b>Светильник оснащен источником питания Mean Well, обеспечивающим:<br> </b> <ul> <li><b>защиту от попадания 420 В;</b></li> <li>защиту светильника от перегрева;</li> <li>защиту от перенапряжения;</li> <li>защиту от короткого замыкания (КЗ);</li> <li>защиту от холостого хода;</li> <li>имеет гальваническую изоляцию;</li> <li>соответствует стандартам по электромагнитной совместимости.</li> </ul> <br> </div> <br> | Y | Спортивное освещение | <h2>Детали</h2> <table class="woocommerce-product-attributes shop_attributes"> <tbody> <tr class="woocommerce-product-attributes-item woocommerce-product-attributes-item--weight"> <th class="woocommerce-product-attributes-item__label"> Вес </th> <td class="woocommerce-product-attributes-item__value"> 2.6 kg </td> </tr> <tr class="woocommerce-product-attributes-item woocommerce-product-attributes-item--dimensions"> <th class="woocommerce-product-attributes-item__label"> Габариты </th> <td class="woocommerce-product-attributes-item__value"> 376х163х142 mm </td> </tr> </tbody> </table> |  |  | 0,98 | Mlight CC М1-70-Н-GR-4К-Д-67-SP-M | Mean Well | 2.6 кг | УХЛ 1 | 0,5 сек | 376х163х142 мм | есть | 5 лет | ГОСТ 30804.3.2-2013, ГОСТ 30804.3.3-2013, СТБ ЕН 55015-2006, ГОСТ IEC 61547-2013 |  |  | от - 60° до + 60° С (+ 90 ° С на блоке питания) | есть (восстанавливается автоматически) |  | есть | есть, восстанавливается автоматически | > 80 | I | анодированный алюминий | менее 1 % | накладное с регулируемым и фиксируемым углом наклона светильника | Д | SAMSUNG | анодированный алюминий + защитная решетка из стали | каленое стекло | 70 Вт | 100-305В(AC), 142-431В(DC) |  | 70 Вт | более 100 В (восстанавливается автоматически) |  |  |  | 47– 63 Гц | каленое стекло | 10 640 Лм | алюминий | SAMSUNG | 200 Мом | 100 000 часов | IP 67 | Россия (г. Санкт-Петербург) | Д (косинусная)- 120 градусов | тм MLight | 4000 К /5000 К | 47~63 Гц | ГОСТ 30804.3.2-2013, ГОСТ 30804.3.3-2013, СТБ ЕН 55015-2006, ГОСТ IEC 61547-2013 | 7260.00 | RUB
268 | "Модуль СТРИТ" SPORT, накладной М-1, 70 Вт М | https://mlight-group.ru/upload/iblock/ef1/ry14717gihe5iqlnrna19x23t1r64j8x.png | https://mlight-group.ru/upload/iblock/ef1/ry14717gihe5iqlnrna19x23t1r64j8x.png | https://mlight-group.ru/upload/iblock/f37/caqrsnuk85p7a530iowx193tnn85x2d1.png;https://mlight-group.ru/upload/iblock/896/im2q0j91d7w69aanfiiihcya7luzz1r8.png;https://mlight-group.ru/upload/iblock/b13/5r6g1dwxm0tx1rhl68b9ennkvsru9mic.png;https://mlight-group.ru/upload/iblock/433/ezl7im2qy2uwa9f3lw36e8ku62vshor0.png | <h2> <p> </p> </h2> <div> Светодиодный светильник <b>"Модуль СТРИТ" SPORT</b> для освещение спортивных объектов (промышленных объектов)&nbsp; с защитной решеткой из стали.&nbsp; Светильник легок в монтаже и&nbsp;крепится на ровную поверхность (стену или потолок).&nbsp; Светильник обладает высоким классом защиты IP67, большим диапазоном разрешенных температур окружающей среды, что позволяет использовать светильник в спортивных объектах с водной зоной. Защитная решетка надежно закреплена и позволяет предотвратить попадание в рассеиватель светильника. Виброустойчив.<br> <br> <b>Светильник оснащен источником питания Mean Well, обеспечивающим:<br> </b> <ul> <li><b>защиту от попадания 420 В;</b></li> <li>защиту светильника от перегрева;</li> <li>защиту от перенапряжения;</li> <li>защиту от короткого замыкания (КЗ);</li> <li>защиту от холостого хода;</li> <li>имеет гальваническую изоляцию;</li> <li>соответствует стандартам по электромагнитной совместимости.</li> </ul> <br> </div> <br> | Y | Спортивное освещение | <h2>Детали</h2> <table class="woocommerce-product-attributes shop_attributes"> <tbody> <tr class="woocommerce-product-attributes-item woocommerce-product-attributes-item--weight"> <th class="woocommerce-product-attributes-item__label"> Вес </th> <td class="woocommerce-product-attributes-item__value"> 2.1 kg </td> </tr> <tr class="woocommerce-product-attributes-item woocommerce-product-attributes-item--dimensions"> <th class="woocommerce-product-attributes-item__label"> Габариты </th> <td class="woocommerce-product-attributes-item__value"> 357х124х138 mm </td> </tr> </tbody> </table> |  |  | 0,98 | Mlight CC М1-70-Н-GR-4К-Д-67-SP-M | Mean Well | 2.1 кг | УХЛ 1 | 0,5 сек | 357х124х138 мм | есть | 5 лет | ГОСТ 30804.3.2-2013, ГОСТ 30804.3.3-2013, СТБ ЕН 55015-2006, ГОСТ IEC 61547-2013 |  |  | от - 60° до + 60° С (+ 90 ° С на блоке питания) | есть (восстанавливается автоматически) |  | есть | есть, восстанавливается автоматически | > 80 | I | анодированный алюминий | менее 1 % | накладное с регулируемым и фиксируемым углом наклона светильника | Д | SAMSUNG | анодированный алюминий + защитная решетка из стали | каленое стекло | 70 Вт | 100-305В(AC), 142-431В(DC) |  | 70 Вт | более 100 В (восстанавливается автоматически) |  |  |  | 47 – 63 Гц | каленое стекло | 10 640 Лм | алюминий | SAMSUNG | 200 Мом | 100 000 часов | IP 67 | Россия (г. Санкт-Петербург) | Д (косинусная)- 120 градусов | тм MLight | 4000 К /5000 К | 47~63 Гц | ГОСТ 30804.3.2-2013, ГОСТ 30804.3.3-2013, СТБ ЕН 55015-2006, ГОСТ IEC 61547-2013 | 7563.00 | RUB
260 | "Модуль СТРИТ" SPORT, накладной М-1, 80 Вт М | https://mlight-group.ru/upload/iblock/ace/aiayd2qnjx8te675404fo89b1dxz0z44.png | https://mlight-group.ru/upload/iblock/ace/aiayd2qnjx8te675404fo89b1dxz0z44.png | https://mlight-group.ru/upload/iblock/ace/aiayd2qnjx8te675404fo89b1dxz0z44.png | <h2> <p> </p> </h2> <div> Светодиодный светильник <b>"Модуль СТРИТ" SPORT</b> для освещение спортивных объектов (промышленных объектов)&nbsp; с защитной решеткой из стали.&nbsp; Светильник легок в монтаже и&nbsp;крепится на ровную поверхность (стену или потолок).&nbsp; Светильник обладает высоким классом защиты IP67, большим диапазоном разрешенных температур окружающей среды, что позволяет использовать светильник в спортивных объектах с водной зоной. Защитная решетка надежно закреплена и позволяет предотвратить попадание в рассеиватель светильника. Виброустойчив.<br> <br> <b>Светильник оснащен источником питания Mean Well, обеспечивающим:<br> </b> <ul> <li><b>защиту от попадания 420 В;</b></li> <li>защиту светильника от перегрева;</li> <li>защиту от перенапряжения;</li> <li>защиту от короткого замыкания (КЗ);</li> <li>защиту от холостого хода;</li> <li>имеет гальваническую изоляцию;</li> <li>соответствует стандартам по электромагнитной совместимости.</li> </ul> <br> </div> <br> | Y | Спортивное освещение | <h2>Детали</h2> <table class="woocommerce-product-attributes shop_attributes"> <tbody> <tr class="woocommerce-product-attributes-item woocommerce-product-attributes-item--weight"> <th class="woocommerce-product-attributes-item__label"> Вес </th> <td class="woocommerce-product-attributes-item__value"> 3.4 kg </td> </tr> <tr class="woocommerce-product-attributes-item woocommerce-product-attributes-item--dimensions"> <th class="woocommerce-product-attributes-item__label"> Габариты </th> <td class="woocommerce-product-attributes-item__value"> 471х163х142 mm </td> </tr> </tbody> </table> |  |  | 0,98 | Mlight CC М1-80-Н-GR-4К-Д-67-SP-M | Mean Well | 3.4 кг | УХЛ 1 | 0,5 сек | 471х163х142 мм | есть | 5 лет | ГОСТ 30804.3.2-2013, ГОСТ 30804.3.3-2013, СТБ ЕН 55015-2006, ГОСТ IEC 61547-2013 |  |  | от - 60° до + 60° С (+ 90 ° С на блоке питания) | есть (восстанавливается автоматически) |  | есть | есть, восстанавливается автоматически | > 80 | I | анодированный алюминий | менее 1 % | накладное с регулируемым и фиксируемым углом наклона светильника | Д | SAMSUNG | анодированный алюминий + защитная решетка из стали | каленое стекло | 80 Вт | 100-305В(AC), 142-431В(DC) |  | 80 Вт | более 100 В (восстанавливается автоматически) |  |  |  | 45 – 65 Гц | каленое стекло | 12 160 Лм | алюминий | SAMSUNG | 200 Мом | 100 000 часов | IP 67 | Россия (г. Санкт-Петербург) | Д (косинусная)- 120 градусов | тм MLight | 4000 К /5000 К | 47~63 Гц | ГОСТ 30804.3.2-2013, ГОСТ 30804.3.3-2013, СТБ ЕН 55015-2006, ГОСТ IEC 61547-2013 | 8380.00 | RUB
269 | "Модуль СТРИТ" SPORT, накладной М-1, 80 Вт М | https://mlight-group.ru/upload/iblock/ef1/ry14717gihe5iqlnrna19x23t1r64j8x.png | https://mlight-group.ru/upload/iblock/ef1/ry14717gihe5iqlnrna19x23t1r64j8x.png | https://mlight-group.ru/upload/iblock/ef1/ry14717gihe5iqlnrna19x23t1r64j8x.png;https://mlight-group.ru/upload/iblock/b13/5r6g1dwxm0tx1rhl68b9ennkvsru9mic.png;https://mlight-group.ru/upload/iblock/433/ezl7im2qy2uwa9f3lw36e8ku62vshor0.png | <h2> <p> </p> </h2> <div> Светодиодный светильник <b>"Модуль СТРИТ" SPORT</b> для освещение спортивных объектов (промышленных объектов)&nbsp; с защитной решеткой из стали.&nbsp; Светильник легок в монтаже и&nbsp;крепится на ровную поверхность (стену или потолок).&nbsp; Светильник обладает высоким классом защиты IP67, большим диапазоном разрешенных температур окружающей среды, что позволяет использовать светильник в спортивных объектах с водной зоной. Защитная решетка надежно закреплена и позволяет предотвратить попадание в рассеиватель светильника. Виброустойчив.<br> <br> <b>Светильник оснащен источником питания Mean Well, обеспечивающим:<br> </b> <ul> <li><b>защиту от попадания 420 В;</b></li> <li>защиту светильника от перегрева;</li> <li>защиту от перенапряжения;</li> <li>защиту от короткого замыкания (КЗ);</li> <li>защиту от холостого хода;</li> <li>имеет гальваническую изоляцию;</li> <li>соответствует стандартам по электромагнитной совместимости.</li> </ul> <br> </div> <br> | Y | Спортивное освещение | <h2>Детали</h2> <table class="woocommerce-product-attributes shop_attributes"> <tbody> <tr class="woocommerce-product-attributes-item woocommerce-product-attributes-item--weight"> <th class="woocommerce-product-attributes-item__label"> Вес </th> <td class="woocommerce-product-attributes-item__value"> 2.1 kg </td> </tr> <tr class="woocommerce-product-attributes-item woocommerce-product-attributes-item--dimensions"> <th class="woocommerce-product-attributes-item__label"> Габариты </th> <td class="woocommerce-product-attributes-item__value"> 357х124х138 mm </td> </tr> </tbody> </table> |  |  | 0,98 | Mlight CC М1-80-Н-GR-4К-Д-67-SP-M | Mean Well | 2.1 кг | УХЛ 1 | 0,5 сек | 357х124х138 мм | есть | 5 лет | ГОСТ 30804.3.2-2013, ГОСТ 30804.3.3-2013, СТБ ЕН 55015-2006, ГОСТ IEC 61547-2013 |  |  | от - 60° до + 60° С (+ 90 ° С на блоке питания) | есть (восстанавливается автоматически) |  | есть | есть, восстанавливается автоматически | > 80 | I | анодированный алюминий | менее 1 % | накладное с регулируемым и фиксируемым углом наклона светильника | Д | SAMSUNG | анодированный алюминий + защитная решетка из стали | каленое стекло | 80 Вт | 100-305В(AC), 142-431В(DC) |  | 70 Вт | более 100 В (восстанавливается автоматически) |  |  |  | 47 – 63 Гц | каленое стекло | 12 160 Лм | алюминий | SAMSUNG | 200 Мом | 100 000 часов | IP 67 | Россия (г. Санкт-Петербург) | Д (косинусная)- 120 градусов | тм MLight | 4000 К /5000 К | 47~63 Гц | ГОСТ 30804.3.2-2013, ГОСТ 30804.3.3-2013, СТБ ЕН 55015-2006, ГОСТ IEC 61547-2013 | 8380.00 | RUB
261 | "Модуль СТРИТ" SPORT, накладной М-1, 90 Вт М | https://mlight-group.ru/upload/iblock/ace/aiayd2qnjx8te675404fo89b1dxz0z44.png | https://mlight-group.ru/upload/iblock/ace/aiayd2qnjx8te675404fo89b1dxz0z44.png | https://mlight-group.ru/upload/iblock/ace/aiayd2qnjx8te675404fo89b1dxz0z44.png | <h2> <p> </p> </h2> <div> Светодиодный светильник <b>"Модуль СТРИТ" SPORT</b> для освещение спортивных объектов (промышленных объектов)&nbsp; с защитной решеткой из стали.&nbsp; Светильник легок в монтаже и&nbsp;крепится на ровную поверхность (стену или потолок).&nbsp; Светильник обладает высоким классом защиты IP67, большим диапазоном разрешенных температур окружающей среды, что позволяет использовать светильник в спортивных объектах с водной зоной. Защитная решетка надежно закреплена и позволяет предотвратить попадание в рассеиватель светильника. Виброустойчив.<br> <br> <b>Светильник оснащен источником питания Mean Well, обеспечивающим:<br> </b> <ul> <li><b>защиту от попадания 420 В;</b></li> <li>защиту светильника от перегрева;</li> <li>защиту от перенапряжения;</li> <li>защиту от короткого замыкания (КЗ);</li> <li>защиту от холостого хода;</li> <li>имеет гальваническую изоляцию;</li> <li>соответствует стандартам по электромагнитной совместимости.</li> </ul> <br> </div> <br> | Y | Спортивное освещение | <h2>Детали</h2> <table class="woocommerce-product-attributes shop_attributes"> <tbody> <tr class="woocommerce-product-attributes-item woocommerce-product-attributes-item--weight"> <th class="woocommerce-product-attributes-item__label"> Вес </th> <td class="woocommerce-product-attributes-item__value"> 3.4 kg </td> </tr> <tr class="woocommerce-product-attributes-item woocommerce-product-attributes-item--dimensions"> <th class="woocommerce-product-attributes-item__label"> Габариты </th> <td class="woocommerce-product-attributes-item__value"> 471х163х142 mm </td> </tr> </tbody> </table> |  |  | 0,98 | Mlight CC М1-90-Н-GR-4К-Д-67-SP-M | Mean Well | 3.4 кг | УХЛ 1 | 0,5 сек | 471х163х142 мм | есть | 5 лет | ГОСТ 30804.3.2-2013, ГОСТ 30804.3.3-2013, СТБ ЕН 55015-2006, ГОСТ IEC 61547-2013 |  |  | от - 60° до + 60° С (+ 90 ° С на блоке питания) | есть (восстанавливается автоматически) |  | есть | есть, восстанавливается автоматически | > 80 | I | анодированный алюминий | менее 1 % | накладное с регулируемым и фиксируемым углом наклона светильника | Д | SAMSUNG | анодированный алюминий + защитная решетка из стали | каленое стекло | 90 Вт | 100-305В(AC), 142-431В(DC) |  | 90 Вт | более 100 В (восстанавливается автоматически) |  |  |  | 45 – 65 Гц | каленое стекло | 13 680 Лм | алюминий | SAMSUNG | 200 Мом | 100 000 часов | IP 67 | Россия (г. Санкт-Петербург) | Д (косинусная)- 120 градусов | тм MLight | 4000 К /5000 К | 47~63 Гц | ГОСТ 30804.3.2-2013, ГОСТ 30804.3.3-2013, СТБ ЕН 55015-2006, ГОСТ IEC 61547-2013 | 8380.00 | RUB
270 | "Модуль СТРИТ" SPORT, накладной М-1, 90 Вт М | https://mlight-group.ru/upload/iblock/df7/zs0ls7vpvf1h0g6ephmany3mh8b89036.png | https://mlight-group.ru/upload/iblock/df7/zs0ls7vpvf1h0g6ephmany3mh8b89036.png | https://mlight-group.ru/upload/iblock/61a/w6fixipr7ifdt49iqq3auatvlypyuauh.png;https://mlight-group.ru/upload/iblock/4ca/ikn03ckidh15xh5a8r726a16dut5modw.png | <h2> <p> </p> </h2> <div> Светодиодный светильник <b>"Модуль СТРИТ" SPORT</b> для освещение спортивных объектов (промышленных объектов)&nbsp; с защитной решеткой из стали.&nbsp; Светильник легок в монтаже и&nbsp;крепится на ровную поверхность (стену или потолок).&nbsp; Светильник обладает высоким классом защиты IP67, большим диапазоном разрешенных температур окружающей среды, что позволяет использовать светильник в спортивных объектах с водной зоной. Защитная решетка надежно закреплена и позволяет предотвратить попадание в рассеиватель светильника. Виброустойчив.<br> <br> <b>Светильник оснащен источником питания Mean Well, обеспечивающим:<br> </b> <ul> <li><b>защиту от попадания 420 В;</b></li> <li>защиту светильника от перегрева;</li> <li>защиту от перенапряжения;</li> <li>защиту от короткого замыкания (КЗ);</li> <li>защиту от холостого хода;</li> <li>имеет гальваническую изоляцию;</li> <li>соответствует стандартам по электромагнитной совместимости.</li> </ul> <br> </div> <br> | Y | Спортивное освещение | <h2>Детали</h2> <table class="woocommerce-product-attributes shop_attributes"> <tbody> <tr class="woocommerce-product-attributes-item woocommerce-product-attributes-item--weight"> <th class="woocommerce-product-attributes-item__label"> Вес </th> <td class="woocommerce-product-attributes-item__value"> 2.6 kg </td> </tr> <tr class="woocommerce-product-attributes-item woocommerce-product-attributes-item--dimensions"> <th class="woocommerce-product-attributes-item__label"> Габариты </th> <td class="woocommerce-product-attributes-item__value"> 453х163х142 mm </td> </tr> </tbody> </table> |  |  | 0,98 | Mlight CC М1-90-Н-GR-4К-Д-67-SP-M | Mean Well | 2.6 кг | УХЛ 1 | 0,5 сек | 453х124х138 мм | есть | 5 лет | ГОСТ 30804.3.2-2013, ГОСТ 30804.3.3-2013, СТБ ЕН 55015-2006, ГОСТ IEC 61547-2013 |  |  | от - 60° до + 60° С (+ 90 ° С на блоке питания) | есть (восстанавливается автоматически) |  | есть | есть, восстанавливается автоматически | > 80 | I | анодированный алюминий | менее 1 % | накладное с регулируемым и фиксируемым углом наклона светильника | Д | SAMSUNG | анодированный алюминий + защитная решетка из стали | каленое стекло | 90 Вт | 100-305В(AC), 142-431В(DC) |  | 90 Вт | более 100 В (восстанавливается автоматически) |  |  |  | 47 – 63 Гц | каленое стекло | 13 680 Лм | алюминий | SAMSUNG | 200 Мом | 100 000 часов | IP 67 | Россия (г. Санкт-Петербург) | Д (косинусная)- 120 градусов | тм MLight | 4000 К /5000 К | 47~63 Гц | ГОСТ 30804.3.2-2013, ГОСТ 30804.3.3-2013, СТБ ЕН 55015-2006, ГОСТ IEC 61547-2013 | 8682.00 | RUB
124 | «Delta PRO», накладной/подвесной, 100 Вт PH | https://mlight-group.ru/upload/iblock/8f4/sgka0eyo66ao6rj55lmgork6sc09980c.jpeg | https://mlight-group.ru/upload/iblock/d8f/zjwp322oa773j1tbot3pd3zowxp8oujt.jpeg | https://mlight-group.ru/upload/iblock/2a7/fkb0r71uxiixes1gs22dr52hmr7v2zfk.jpeg;https://mlight-group.ru/upload/iblock/a10/ur3hmqj8ee923dxmtbwbn5wxsernpci7.jpeg;https://mlight-group.ru/upload/iblock/8cb/wq4wyhmks1au6a256exer60c21r0z1rg.png;https://mlight-group.ru/upload/iblock/023/1o56al2uefvbds7mud655a0cw4aztxjd.jpeg;https://mlight-group.ru/upload/iblock/585/qo6t4me9d1wbsriyq9g1k4k1w3i2sikb.jpeg;https://mlight-group.ru/upload/iblock/c51/igkac2xjm340zx5c2j9x63kijs2l6mgw.png;https://mlight-group.ru/upload/iblock/8db/886fkwk5xp8irb5s51c7a6dl3pez5pqc.png | <span style="font-weight: bolder;">Светодиодные светильники</span> применяются специально для освещения торговых, административных помещений,, а также торгово-развлекательных комплексов. Светильники могут соединяться в одну непрерывную линию, при этом внутри каждого светильника имеется дополнительный кабель с клеммами, для проходного подключения последующего светильника. Красивый анодированный алюминиевый корпус придает жесткость, надежность и долговечность светильнику. В светильнике применяются источники питания, гарантирующие защиту светильника от перегрева и скачков напряжения, имеют гальваническую изоляцию и соответствует стандартам по электромагнитной совместимости. Светильник имеет накладной, подвесной &nbsp;тип крепления, а так же всевозможные поворотные кронштейны и кронштейны для крепления на горизонтально натянутый трос. Имеется возможность производства светильника в корпусе черного цвета и матовым рассеивателем! | Y | Торговое освещение | <h2>Детали</h2> <table class="woocommerce-product-attributes shop_attributes"> <tbody> <tr class="woocommerce-product-attributes-item woocommerce-product-attributes-item--weight"> <th class="woocommerce-product-attributes-item__label"> Вес </th> <td class="woocommerce-product-attributes-item__value"> 4.3 kg </td> </tr> <tr class="woocommerce-product-attributes-item woocommerce-product-attributes-item--dimensions"> <th class="woocommerce-product-attributes-item__label"> Габариты </th> <td class="woocommerce-product-attributes-item__value"> 2002х70х65 mm </td> </tr> </tbody> </table> |  |  | 0,98 | Mlight CC 100-Н/П-P-4/5К-Д-54-PH | PHILIPS(внутри корпуса светильника) | 4.3 кг | УХЛ 4 | 0,5 сек | 2002х70х65 | есть | 5 лет | ГОСТ 30804.3.2-2013, ГОСТ 30804.3.3-2013, СТБ ЕН 55015-2006, ГОСТ IEC 61547-2013 |  |  | от 0° до + 45 ° С | есть (восстанавливается автоматически) |  |  | есть, восстанавливается автоматически | > 80 | II | алюминий | менее 1 % | накладной/подвесной | Д | SAMSUNG | анодированный алюминий | светотехнический полистирол | 100 Вт | 174 -265 В |  | 100 Вт | более 100 В (восстанавливается автоматически) | Торговые сети и магазины; автопарковки; склады |  |  | 47 – 63 Гц | ПММА | рассеиватель полистирол «призма» — 13 200 Лм, рассеиватель полистирол «матовый» — 12 000 Лм, прозрачный - 14 500 Лм | алюминий | SAMSUNG | 200 Мом | 100 000 часов | IP 65 | Россия (г. Санкт-Петербург) | Д (косинусная)- 120 градусов | тм MLight | 4000 К /5000 К | 47~63 Гц | ГОСТ 30804.3.2-2013, ГОСТ 30804.3.3-2013, СТБ ЕН 55015-2006, ГОСТ IEC 61547-2013 | 10527.00 | RUB
118 | «Delta PRO», накладной/подвесной, 27 Вт PH | https://mlight-group.ru/upload/iblock/8f4/sgka0eyo66ao6rj55lmgork6sc09980c.jpeg | https://mlight-group.ru/upload/iblock/d8f/zjwp322oa773j1tbot3pd3zowxp8oujt.jpeg | https://mlight-group.ru/upload/iblock/2a7/fkb0r71uxiixes1gs22dr52hmr7v2zfk.jpeg;https://mlight-group.ru/upload/iblock/a10/ur3hmqj8ee923dxmtbwbn5wxsernpci7.jpeg;https://mlight-group.ru/upload/iblock/b5d/b29zv9lcjrbrfjvi1slvdhyw00ua5tiv.png;https://mlight-group.ru/upload/iblock/8cb/wq4wyhmks1au6a256exer60c21r0z1rg.png;https://mlight-group.ru/upload/iblock/c51/igkac2xjm340zx5c2j9x63kijs2l6mgw.png;https://mlight-group.ru/upload/iblock/023/1o56al2uefvbds7mud655a0cw4aztxjd.jpeg;https://mlight-group.ru/upload/iblock/585/qo6t4me9d1wbsriyq9g1k4k1w3i2sikb.jpeg;https://mlight-group.ru/upload/iblock/8db/886fkwk5xp8irb5s51c7a6dl3pez5pqc.png | <span style="font-weight: bolder;">Светодиодные светильники</span> применяются специально для освещения торговых, административных помещений,, а также торгово-развлекательных комплексов. Светильники могут соединяться в одну непрерывную линию, при этом внутри каждого светильника имеется дополнительный кабель с клеммами, для проходного подключения последующего светильника. Красивый анодированный алюминиевый корпус придает жесткость, надежность и долговечность светильнику. В светильнике применяются источники питания, гарантирующие защиту светильника от перегрева и скачков напряжения, имеют гальваническую изоляцию и соответствует стандартам по электромагнитной совместимости. Светильник имеет накладной, подвесной &nbsp;тип крепления, а так же всевозможные поворотные кронштейны и кронштейны для крепления на горизонтально натянутый трос. Имеется возможность производства светильника в корпусе черного цвета и матовым рассеивателем! | Y | Торговое освещение | <h2>Детали</h2> <table class="woocommerce-product-attributes shop_attributes"> <tbody> <tr class="woocommerce-product-attributes-item woocommerce-product-attributes-item--weight"> <th class="woocommerce-product-attributes-item__label"> Вес </th> <td class="woocommerce-product-attributes-item__value"> 1.3 kg </td> </tr> <tr class="woocommerce-product-attributes-item woocommerce-product-attributes-item--dimensions"> <th class="woocommerce-product-attributes-item__label"> Габариты </th> <td class="woocommerce-product-attributes-item__value"> 502х70х65 mm </td> </tr> </tbody> </table> |  |  | 0,98 | Mlight CC 27-Н/П-P-4/5К-Д-54-PH | PHILIPS(внутри корпуса светильника) | 1.3 кг | УХЛ 4 | 0,5 сек | 502х70х65 | есть | 5 лет | ГОСТ 30804.3.2-2013, ГОСТ 30804.3.3-2013, СТБ ЕН 55015-2006, ГОСТ IEC 61547-2013 |  |  | от 0° до + 45 ° С | есть (восстанавливается автоматически) |  |  | есть, восстанавливается автоматически | > 80 | II | алюминий | менее 1 % | накладной/подвесной | Д | SAMSUNG | анодированный алюминий | светотехнический полистирол | 27 Вт | 174 -265 В |  | 27 Вт | более 100 В (восстанавливается автоматически) |  |  |  | 47 – 63 Гц | светотехнический полистирол | рассеиватель полистирол «призма» — 3 645Лм, рассеиватель полистирол «матовый» — 3 240 Лм, прозрачный - 3 915 Лм | алюминий | SAMSUNG | 200 Мом | 100 000 часов | IP 54 | Россия (г. Санкт-Петербург) | Д (косинусная)- 120 градусов | тм MLight | 4000 К /5000 К | 47~63 Гц | ГОСТ 30804.3.2-2013, ГОСТ 30804.3.3-2013, СТБ ЕН 55015-2006, ГОСТ IEC 61547-2013 | 3811.00 | RUB
119 | «Delta PRO», накладной/подвесной, 32 Вт PH | https://mlight-group.ru/upload/iblock/8f4/sgka0eyo66ao6rj55lmgork6sc09980c.jpeg | https://mlight-group.ru/upload/iblock/d8f/zjwp322oa773j1tbot3pd3zowxp8oujt.jpeg | https://mlight-group.ru/upload/iblock/2a7/fkb0r71uxiixes1gs22dr52hmr7v2zfk.jpeg;https://mlight-group.ru/upload/iblock/a10/ur3hmqj8ee923dxmtbwbn5wxsernpci7.jpeg;https://mlight-group.ru/upload/iblock/b5d/b29zv9lcjrbrfjvi1slvdhyw00ua5tiv.png;https://mlight-group.ru/upload/iblock/8cb/wq4wyhmks1au6a256exer60c21r0z1rg.png;https://mlight-group.ru/upload/iblock/c51/igkac2xjm340zx5c2j9x63kijs2l6mgw.png;https://mlight-group.ru/upload/iblock/023/1o56al2uefvbds7mud655a0cw4aztxjd.jpeg;https://mlight-group.ru/upload/iblock/585/qo6t4me9d1wbsriyq9g1k4k1w3i2sikb.jpeg;https://mlight-group.ru/upload/iblock/8db/886fkwk5xp8irb5s51c7a6dl3pez5pqc.png | <span style="font-weight: bolder;">Светодиодные светильники</span> применяются специально для освещения торговых, административных помещений,, а также торгово-развлекательных комплексов. Светильники могут соединяться в одну непрерывную линию, при этом внутри каждого светильника имеется дополнительный кабель с клеммами, для проходного подключения последующего светильника. Красивый анодированный алюминиевый корпус придает жесткость, надежность и долговечность светильнику. В светильнике применяются источники питания, гарантирующие защиту светильника от перегрева и скачков напряжения, имеют гальваническую изоляцию и соответствует стандартам по электромагнитной совместимости. Светильник имеет накладной, подвесной &nbsp;тип крепления, а так же всевозможные поворотные кронштейны и кронштейны для крепления на горизонтально натянутый трос. Имеется возможность производства светильника в корпусе черного цвета и матовым рассеивателем! | Y | Торговое освещение | <h2>Детали</h2> <table class="woocommerce-product-attributes shop_attributes"> <tbody> <tr class="woocommerce-product-attributes-item woocommerce-product-attributes-item--weight"> <th class="woocommerce-product-attributes-item__label"> Вес </th> <td class="woocommerce-product-attributes-item__value"> 1.3 kg </td> </tr> <tr class="woocommerce-product-attributes-item woocommerce-product-attributes-item--dimensions"> <th class="woocommerce-product-attributes-item__label"> Габариты </th> <td class="woocommerce-product-attributes-item__value"> 502х70х65 mm </td> </tr> </tbody> </table> |  |  | 0,98 | Mlight CC 32-Н/П-P-4/5К-Д-54-PH | PHILIPS(внутри корпуса светильника) | 1.3 кг | УХЛ 4 | 0,5 сек | 502х70х65 | есть | 5 лет | ГОСТ 30804.3.2-2013, ГОСТ 30804.3.3-2013, СТБ ЕН 55015-2006, ГОСТ IEC 61547-2013 |  |  | от 0° до + 45 ° С | есть (восстанавливается автоматически) |  |  | есть, восстанавливается автоматически | > 80 | II | алюминий | менее 1 % | накладной/подвесной | Д | SAMSUNG | анодированный алюминий | светотехнический полистирол | 32 Вт | 174 -265 В |  | 32 Вт | более 100 В (восстанавливается автоматически) |  |  |  | 47 – 63 Гц | светотехнический полистирол | рассеиватель полистирол «призма» — 3 840 Лм, рассеиватель полистирол «матовый» — 4 224 Лм, прозрачный - 4 640 Лм | алюминий | SAMSUNG | 200 Мом | 100 000 часов | IP 54 | Россия (г. Санкт-Петербург) | Д (косинусная)- 120 градусов | тм MLight | 4000 К /5000 К | 47~63 Гц | ГОСТ 30804.3.2-2013, ГОСТ 30804.3.3-2013, СТБ ЕН 55015-2006, ГОСТ IEC 61547-2013 | 4144.00 | RUB
120 | «Delta PRO», накладной/подвесной, 48 Вт PH | https://mlight-group.ru/upload/iblock/8f4/sgka0eyo66ao6rj55lmgork6sc09980c.jpeg | https://mlight-group.ru/upload/iblock/d8f/zjwp322oa773j1tbot3pd3zowxp8oujt.jpeg | https://mlight-group.ru/upload/iblock/2a7/fkb0r71uxiixes1gs22dr52hmr7v2zfk.jpeg;https://mlight-group.ru/upload/iblock/a10/ur3hmqj8ee923dxmtbwbn5wxsernpci7.jpeg;https://mlight-group.ru/upload/iblock/8cb/wq4wyhmks1au6a256exer60c21r0z1rg.png;https://mlight-group.ru/upload/iblock/b5d/b29zv9lcjrbrfjvi1slvdhyw00ua5tiv.png;https://mlight-group.ru/upload/iblock/c51/igkac2xjm340zx5c2j9x63kijs2l6mgw.png;https://mlight-group.ru/upload/iblock/023/1o56al2uefvbds7mud655a0cw4aztxjd.jpeg;https://mlight-group.ru/upload/iblock/585/qo6t4me9d1wbsriyq9g1k4k1w3i2sikb.jpeg;https://mlight-group.ru/upload/iblock/8db/886fkwk5xp8irb5s51c7a6dl3pez5pqc.png | <span style="font-weight: bolder;">Светодиодные светильники</span> применяются специально для освещения торговых, административных помещений,, а также торгово-развлекательных комплексов. Светильники могут соединяться в одну непрерывную линию, при этом внутри каждого светильника имеется дополнительный кабель с клеммами, для проходного подключения последующего светильника. Красивый анодированный алюминиевый корпус придает жесткость, надежность и долговечность светильнику. В светильнике применяются источники питания, гарантирующие защиту светильника от перегрева и скачков напряжения, имеют гальваническую изоляцию и соответствует стандартам по электромагнитной совместимости. Светильник имеет накладной, подвесной &nbsp;тип крепления, а так же всевозможные поворотные кронштейны и кронштейны для крепления на горизонтально натянутый трос. Имеется возможность производства светильника в корпусе черного цвета и матовым рассеивателем! | Y | Торговое освещение | <h2>Детали</h2> <table class="woocommerce-product-attributes shop_attributes"> <tbody> <tr class="woocommerce-product-attributes-item woocommerce-product-attributes-item--weight"> <th class="woocommerce-product-attributes-item__label"> Вес </th> <td class="woocommerce-product-attributes-item__value"> 2.4 kg </td> </tr> <tr class="woocommerce-product-attributes-item woocommerce-product-attributes-item--dimensions"> <th class="woocommerce-product-attributes-item__label"> Габариты </th> <td class="woocommerce-product-attributes-item__value"> 1002х70х65 mm </td> </tr> </tbody> </table> |  |  | 0,98 | Mlight CC 48-Н/П-P-4/5К-Д-54-PH | PHILIPS(внутри корпуса светильника) | 2.4 кг | УХЛ 4 | 0,5 сек | 1002х70х65 | есть | 5 лет | ГОСТ 30804.3.2-2013, ГОСТ 30804.3.3-2013, СТБ ЕН 55015-2006, ГОСТ IEC 61547-2013 |  |  | от 0° до + 45 ° С | есть (восстанавливается автоматически) |  |  | есть, восстанавливается автоматически | > 80 | II | алюминий | менее 1 % | накладной/подвесной | Д | SAMSUNG | анодированный алюминий | светотехнический полистирол | 48 Вт | 174 -265 В |  | 48 Вт | более 100 В (восстанавливается автоматически) |  |  |  | 47 – 63 Гц | светотехнический полистирол | рассеиватель полистирол «призма» — 6 336 Лм, рассеиватель полистирол «матовый» — 5 760 Лм, прозрачный - 6 960 Лм | алюминий | SAMSUNG | 200 Мом | 100 000 часов | IP 54 | Россия (г. Санкт-Петербург) | Д (косинусная)- 120 градусов | тм MLight | 4000 К /5000 К | 47~63 Гц | ГОСТ 30804.3.2-2013, ГОСТ 30804.3.3-2013, СТБ ЕН 55015-2006, ГОСТ IEC 61547-2013 | 5506.00 | RUB
121 | «Delta PRO», накладной/подвесной, 76 Вт PH | https://mlight-group.ru/upload/iblock/8f4/sgka0eyo66ao6rj55lmgork6sc09980c.jpeg | https://mlight-group.ru/upload/iblock/d8f/zjwp322oa773j1tbot3pd3zowxp8oujt.jpeg | https://mlight-group.ru/upload/iblock/2a7/fkb0r71uxiixes1gs22dr52hmr7v2zfk.jpeg;https://mlight-group.ru/upload/iblock/a10/ur3hmqj8ee923dxmtbwbn5wxsernpci7.jpeg;https://mlight-group.ru/upload/iblock/023/1o56al2uefvbds7mud655a0cw4aztxjd.jpeg;https://mlight-group.ru/upload/iblock/585/qo6t4me9d1wbsriyq9g1k4k1w3i2sikb.jpeg;https://mlight-group.ru/upload/iblock/8db/886fkwk5xp8irb5s51c7a6dl3pez5pqc.png | <span style="font-weight: bolder;">Светодиодные светильники</span> применяются специально для освещения торговых, административных помещений,, а также торгово-развлекательных комплексов. Светильники могут соединяться в одну непрерывную линию, при этом внутри каждого светильника имеется дополнительный кабель с клеммами, для проходного подключения последующего светильника. Красивый анодированный алюминиевый корпус придает жесткость, надежность и долговечность светильнику. В светильнике применяются источники питания, гарантирующие защиту светильника от перегрева и скачков напряжения, имеют гальваническую изоляцию и соответствует стандартам по электромагнитной совместимости. Светильник имеет накладной, подвесной &nbsp;тип крепления, а так же всевозможные поворотные кронштейны и кронштейны для крепления на горизонтально натянутый трос. Имеется возможность производства светильника в корпусе черного цвета и матовым рассеивателем! | Y | Торговое освещение | <h2>Детали</h2> <table class="woocommerce-product-attributes shop_attributes"> <tbody> <tr class="woocommerce-product-attributes-item woocommerce-product-attributes-item--weight"> <th class="woocommerce-product-attributes-item__label"> Вес </th> <td class="woocommerce-product-attributes-item__value"> 3.3 kg </td> </tr> <tr class="woocommerce-product-attributes-item woocommerce-product-attributes-item--dimensions"> <th class="woocommerce-product-attributes-item__label"> Габариты </th> <td class="woocommerce-product-attributes-item__value"> 1502х70х65 mm </td> </tr> </tbody> </table> |  |  | 0.98 | Mlight CC 76-Н/П-P-4/5К-Д-54-PH | PHILIPS(внутри корпуса светильника) | 3.3 кг | УХЛ 4 | 0,5 сек | 1002х70х65 | есть | 5 лет | ГОСТ 30804.3.2-2013, ГОСТ 30804.3.3-2013, СТБ ЕН 55015-2006, ГОСТ IEC 61547-2013 |  |  | от- 0° до + 45 °С | есть (восстанавливается автоматически) |  |  | есть, восстанавливается автоматически | более 80 | II | анодированный алюминий | менее 1 % | накладной/подвесной | Д | SAMSUNG | анодированный алюминий | светотехнический полистирол | 76 Вт | 174 - 265 В |  | 76 Вт | более 100 В (восстанавливается автоматически) |  |  |  | 47 – 63 Гц | ПММА | 9 120 Лм, рассеиватель полистирол «матовый», призма – 10 032 Лм, прозрачный - 11 020 Лм Лм | алюминий | SAMSUNG | 200 Мом | 100 000 часов | IP 54 | Россия (г. Санкт-Петербург) | Д (косинусная)- 120 градусов | тм MLight | 4000 К /5000 К | 47~63 Гц | ГОСТ 30804.3.2-2013, ГОСТ 30804.3.3-2013, СТБ ЕН 55015-2006, ГОСТ IEC 61547-2013 | 7986.00 | RUB
123 | «Delta PRO», накладной/подвесной, 90 Вт PH | https://mlight-group.ru/upload/iblock/8f4/sgka0eyo66ao6rj55lmgork6sc09980c.jpeg | https://mlight-group.ru/upload/iblock/d8f/zjwp322oa773j1tbot3pd3zowxp8oujt.jpeg | https://mlight-group.ru/upload/iblock/2a7/fkb0r71uxiixes1gs22dr52hmr7v2zfk.jpeg;https://mlight-group.ru/upload/iblock/a10/ur3hmqj8ee923dxmtbwbn5wxsernpci7.jpeg;https://mlight-group.ru/upload/iblock/b5d/b29zv9lcjrbrfjvi1slvdhyw00ua5tiv.png;https://mlight-group.ru/upload/iblock/023/1o56al2uefvbds7mud655a0cw4aztxjd.jpeg;https://mlight-group.ru/upload/iblock/8cb/wq4wyhmks1au6a256exer60c21r0z1rg.png;https://mlight-group.ru/upload/iblock/585/qo6t4me9d1wbsriyq9g1k4k1w3i2sikb.jpeg;https://mlight-group.ru/upload/iblock/c51/igkac2xjm340zx5c2j9x63kijs2l6mgw.png;https://mlight-group.ru/upload/iblock/8db/886fkwk5xp8irb5s51c7a6dl3pez5pqc.png | <span style="font-weight: bolder;">Светодиодные светильники</span> применяются специально для освещения торговых, административных помещений,, а также торгово-развлекательных комплексов. Светильники могут соединяться в одну непрерывную линию, при этом внутри каждого светильника имеется дополнительный кабель с клеммами, для проходного подключения последующего светильника. Красивый анодированный алюминиевый корпус придает жесткость, надежность и долговечность светильнику. В светильнике применяются источники питания, гарантирующие защиту светильника от перегрева и скачков напряжения, имеют гальваническую изоляцию и соответствует стандартам по электромагнитной совместимости. Светильник имеет накладной, подвесной &nbsp;тип крепления, а так же всевозможные поворотные кронштейны и кронштейны для крепления на горизонтально натянутый трос. Имеется возможность производства светильника в корпусе черного цвета и матовым рассеивателем! | Y | Торговое освещение | <h2>Детали</h2> <table class="woocommerce-product-attributes shop_attributes"> <tbody> <tr class="woocommerce-product-attributes-item woocommerce-product-attributes-item--weight"> <th class="woocommerce-product-attributes-item__label"> Вес </th> <td class="woocommerce-product-attributes-item__value"> 4.3 kg </td> </tr> <tr class="woocommerce-product-attributes-item woocommerce-product-attributes-item--dimensions"> <th class="woocommerce-product-attributes-item__label"> Габариты </th> <td class="woocommerce-product-attributes-item__value"> 2002х70х65 mm </td> </tr> </tbody> </table> |  |  | 0,98 | Mlight CC 90-Н/П-P-4/5К-Д-54-PH | PHILIPS | 4.3 кг | УХЛ 4 | 0,5 сек | 2002х70х65 | есть | 5 лет | ГОСТ 30804.3.2-2013, ГОСТ 30804.3.3-2013, СТБ ЕН 55015-2006, ГОСТ IEC 61547-2013 |  |  | от 0° до + 45 ° С | есть (восстанавливается автоматически) |  |  | есть, восстанавливается автоматически | > 80 | II | алюминий | менее 1 % | накладной/подвесной | Д | SAMSUNG | анодированный алюминий | светотехнический полистирол | 90 Вт | 174 -265 В |  | 90 Вт | более 100 В (восстанавливается автоматически) |  |  |  | 47 – 63 Гц | ПММА | рассеиватель полистирол «призма» — 11 880 Лм, рассеиватель полистирол «матовый» — 10 800 Лм, прозрачный - 13 050 Лм | алюминий | SAMSUNG | 200 Мом | 100 000 часов | IP 54 | Россия (г. Санкт-Петербург) | Д (косинусная)- 120 градусов | тм MLight | 4000 К /5000 К | 47~63 Гц | ГОСТ 30804.3.2-2013, ГОСТ 30804.3.3-2013, СТБ ЕН 55015-2006, ГОСТ IEC 61547-2013 | 9862.00 | RUB
125 | «Глобус СТРАДА», консольный М-1, матовый, 32 Вт М, d 300 мм | https://mlight-group.ru/upload/iblock/78f/216k0uup87a2q1vio85q735f5vjuq0da.png | https://mlight-group.ru/upload/iblock/db3/bqp4nvrlq8wpaak7lxt083jvaw68fxc7.png | https://mlight-group.ru/upload/iblock/14e/du0ekey4f9qnzygamdwndtja0bq9g2j8.png;https://mlight-group.ru/upload/iblock/602/o0liadho2kac2ldw39j8nupxhc5s7arx.png |  | Y | Садово-парковое освещение |  |  |  | 0,98 | Mlight CC Globus-М1-32-М-4К-М-65-300-М | Mean Well | 1.5 кг | УХЛ 1 | 0,5 сек | 300х300х316 мм | есть | 5 лет | ГОСТ 30804.33-2013. СТБ ЕН 55015-2006, ГОСТ IEC61547-2033 |  |  | от- 40 ° до + 40 ° С | есть (восстанавливается автоматически) |  | есть | есть, восстанавливается автоматически | > 80 | I | алюминий | менее 1 % | консольное | М | SAMSUNG | алюминий+пластик | полиметилметакрилат (ПММА) | 32 Вт | 100-305В(AC), 142-431В(DC) |  | 32 Вт | более 100 В (восстанавливается автоматически) |  |  |  | 47 – 63 Гц | ПММА | 3 872 Лм | алюминий | SAMSUNG | 200 Мом | 100 000 часов | IP 65 | Россия (г. Санкт-Петербург) | М (равномерная) | тм MLight | 4000 К /5000 К | 47~63 Гц | полиметилметакрилат (ПММА) | 7290.00 | RUB
143 | «Глобус СТРАДА», консольный М-1, матовый, 32 Вт М, d 400 мм | https://mlight-group.ru/upload/iblock/78f/216k0uup87a2q1vio85q735f5vjuq0da.png | https://mlight-group.ru/upload/iblock/78f/216k0uup87a2q1vio85q735f5vjuq0da.png | https://mlight-group.ru/upload/iblock/14e/du0ekey4f9qnzygamdwndtja0bq9g2j8.png;https://mlight-group.ru/upload/iblock/602/o0liadho2kac2ldw39j8nupxhc5s7arx.png |  | Y | Садово-парковое освещение | <h2>Детали</h2> |  |  | 0,98 | Mlight CC Globus-М1-32-М-4К-М-65-400-М | Mean Well | 1.7 кг | УХЛ 1 | 0,5 сек | 400х400х416 мм | есть | 5 лет | ГОСТ 30804.3.2-2013, ГОСТ 30804.3.3-2013, СТБ ЕН 55015-2006, ГОСТ IEC 61547-2013 |  |  | от- 40 ° до + 40 ° С | есть (восстанавливается автоматически) |  | есть | есть, восстанавливается автоматически | > 80 | I | алюминий | менее 1 % | консольное | М | SAMSUNG | алюминий+пластик | полиметилметакрилат (ПММА) | 32 Вт | 100-305В(AC), 142-431В(DC) |  | 32 Вт | более 100 В (восстанавливается автоматически) |  |  |  | 47 – 63 Гц | ПММА | 3 872 Лм | алюминий | SAMSUNG | 200 Мом | 100 000 часов | IP 65 | Россия (г. Санкт-Петербург) | М (равномерная) | тм MLight | 4000 К /5000 К | 47~63 Гц | ГОСТ 30804.3.2-2013, ГОСТ 30804.3.3-2013, СТБ ЕН 55015-2006, ГОСТ IEC 61547-2013 | 8349.00 | RUB
355 | «Глобус СТРАДА», консольный М-1, матовый, 48 Вт М, d 300 мм | https://mlight-group.ru/upload/iblock/845/3yvfployz0hp4cykwm5iu90f3ggevlli.png |  | https://mlight-group.ru/upload/iblock/14e/du0ekey4f9qnzygamdwndtja0bq9g2j8.png;https://mlight-group.ru/upload/iblock/602/o0liadho2kac2ldw39j8nupxhc5s7arx.png |  | Y | Садово-парковое освещение | <h2><br> </h2> <br> |  |  | 0,98 | Mlight CC Globus-М1-48-М-4К-М-65-300-М | Mean Well | 1.6 кг | УХЛ 1 | 0,5 сек | 300х300х316 мм | есть | 5 лет | ГОСТ 30804.33-2013. СТБ ЕН 55015-2006, ГОСТ IEC61547-2033 |  |  | от- 40 ° до + 40 ° С | есть (восстанавливается автоматически) |  | есть | есть, восстанавливается автоматически | > 80 | I | алюминий | менее 1 % | консольное | М | SAMSUNG | алюминий+пластик | полиметилметакрилат (ПММА) | 48 Вт | 100-305В(AC), 142-431В(DC) |  | 48 Вт | более 100 В (восстанавливается автоматически) |  |  |  | 47 – 63 Гц | ПММА | 5 808 Лм | алюминий | SAMSUNG | 200 Мом | 100 000 часов | IP 65 | Россия (г. Санкт-Петербург) | М (равномерная) | тм MLight | 4000 К /5000 К | 47~63 Гц | полиметилметакрилат (ПММА) | 7441.00 | RUB
356 | «Глобус СТРАДА», консольный М-1, матовый, 48 Вт М, d 400 мм | https://mlight-group.ru/upload/iblock/845/3yvfployz0hp4cykwm5iu90f3ggevlli.png |  | https://mlight-group.ru/upload/iblock/14e/du0ekey4f9qnzygamdwndtja0bq9g2j8.png;https://mlight-group.ru/upload/iblock/602/o0liadho2kac2ldw39j8nupxhc5s7arx.png |  | Y | Садово-парковое освещение |  |  |  | 0,98 | Mlight CC Globus-М1-48-М-4К-М-65-400-М | Mean Well | 1.8 кг | УХЛ 1 | 0,5 сек | 400х400х416 мм | есть | 5 лет | ГОСТ 30804.3.2-2013, ГОСТ 30804.3.3-2013, СТБ ЕН 55015-2006, ГОСТ IEC 61547-2013 |  |  | от- 40 ° до + 40 ° С | есть (восстанавливается автоматически) |  | есть | есть, восстанавливается автоматически | > 80 | I | алюминий | менее 1 % | консольное | М | SAMSUNG | алюминий+пластик | полиметилметакрилат (ПММА) | 48 Вт | 100-305В(AC), 142-431В(DC) |  | 48 Вт | более 100 В (восстанавливается автоматически) |  |  |  | 47 – 63 Гц | ПММА | 5 808 Лм | алюминий | SAMSUNG | 200 Мом | 100 000 часов | IP 65 | Россия (г. Санкт-Петербург) | М (равномерная) | тм MLight | 4000 К /5000 К | 47~63 Гц | ГОСТ 30804.3.2-2013, ГОСТ 30804.3.3-2013, СТБ ЕН 55015-2006, ГОСТ IEC 61547-2013 | 8651.00 | RUB
82 | «Модуль СТРАДА», консольный М-1, 100 Вт М | https://mlight-group.ru/upload/iblock/93c/3excu6grkx85tmiegeo8jhtk21s4qpr5.jpg | https://mlight-group.ru/upload/iblock/93c/3excu6grkx85tmiegeo8jhtk21s4qpr5.jpg | https://mlight-group.ru/upload/iblock/d3a/tqfdk7m7aezmued55j2ju30r51hkr3pg.jpeg;https://mlight-group.ru/upload/iblock/93c/3excu6grkx85tmiegeo8jhtk21s4qpr5.jpg;https://mlight-group.ru/upload/iblock/9e1/x2iq5sqbch2andrclkss5z1naghikc2d.jpg | Светодиодные светильники для магистрального&nbsp;освещения серии <b>"Модуль СТРАДА"&nbsp;</b>применяются&nbsp; для освещения открытых пространств,&nbsp;магистралей,&nbsp;&nbsp;Федеральных трасс. Светильники оснащены магистральной вторичной оптикой (линзой STRADA, устойчивой к UV излучению), обеспечивающей широкую кривую силы света (КСС "Ш"). Применение данной оптики&nbsp;обеспечивает&nbsp;равномерную засветку.&nbsp;Корпус светильника выполнен из анодированного экструзионного алюминия, дающего прочность, надежность, стойкость к коррозии и безупречный отвод тепла от светодиодов, что обеспечивает достичь минимальной деградации светового потока с течением времени и&nbsp; долговечность функционирования самого светильника. Корпус светильника позволяет исключить налипание снега зимой на поверхности и легки в обслуживании.&nbsp;&nbsp;Светильники серии&nbsp;"Модуль СТРАДА"&nbsp;&nbsp;снабжены высокой степенью защиты от пыли и влаги (IP 67), хорошим диапазоном допустимых температур окружающей среды начиная от<b>&nbsp;-&nbsp;60 °C до +60°C (+90 °C на блоке питания с ИПС Mean Well)</b>.&nbsp;Оснащены&nbsp;консольным (универсальным)&nbsp;типом крепежа, что позволяет монтировать светильник на любую поверхность.&nbsp;<br> <br> <b>Светильник с источником питания Mean Well - это:</b><br> <ul> <li>защита&nbsp;светильника от перегрева;</li> <li>защита&nbsp;от высоких скачков напряжения (320В в течении 24ч., 360В в течении 1ч.);</li> <li>защита&nbsp;от короткого замыкания (КЗ);</li> <li>широкий диапазон питающего напряжения 90-305В(AC), 142-431В(DC);</li> <li>имеет гальваническую изоляцию;</li> <li>соответствует стандартам &nbsp;электромагнитной совместимости.</li> <li>защита от микросекундных импульсных помех большой энергии 6кВ</li> </ul> <ul> </ul> <ul> </ul> | Y | Магистральное освещение / Модуль СТРАДА | <h2>Детали</h2> <table class="woocommerce-product-attributes shop_attributes"> <tbody> <tr class="woocommerce-product-attributes-item woocommerce-product-attributes-item--weight"> <th class="woocommerce-product-attributes-item__label"> Вес </th> <td class="woocommerce-product-attributes-item__value"> 3.0 kg </td> </tr> <tr class="woocommerce-product-attributes-item woocommerce-product-attributes-item--dimensions"> <th class="woocommerce-product-attributes-item__label"> Габариты </th> <td class="woocommerce-product-attributes-item__value"> 602 х121х132 mm </td> </tr> <tr class="woocommerce-product-attributes-item woocommerce-product-attributes-item--attribute_pa_blok-pitaniya"> <th class="woocommerce-product-attributes-item__label"> Блок питания </th> <td class="woocommerce-product-attributes-item__value"> <p> Mean Well (выносной) </p> </td> </tr> </tbody> </table> |  |  | 0,98 | Mlight CC М1-100-К-Р-4/5К-Ш-67-М | Mean Well | 3.0 кг | УХЛ 1 | 0,5 сек | 602х121х132 | есть | 5 лет | ГОСТ 30804.3.2-2013, ГОСТ 30804.3.3-2013, СТБ ЕН 55015-2006, ГОСТ IEC 61547-2013 |  |  | от - 60° до + 60° (+ 90 ° С на блоке питания) | есть (восстанавливается автоматически) |  | есть | есть, восстанавливается автоматически | > 80 | I | анодированный алюминий | менее 1 % | консольное с посадочным диаметром на трубу до 52 мм | Ш | SAMSUNG CERAMIC | анодированный алюминий | ПММА STRADA | 100 Вт | 100-305В(AC), 142-431В(DC) | STRADA | 100 Вт | более 100 В (восстанавливается автоматически) |  |  |  | 47 – 63 Гц | полиметилметакрилат | 16000 Лм | алюминий | SAMSUNG CERAMIC | 200 Мом | 100 000 часов | IP 67 | Россия (г. Санкт-Петербург) | Ш (широкая) | тм MLight | 4000 К /5000 К | 47~63 Гц | ГОСТ 30804.3.2-2013, ГОСТ 30804.3.3-2013, СТБ ЕН 55015-2006, ГОСТ IEC 61547-2013 | 10360.00 | RUB
168 | «Модуль СТРАДА», консольный М-1, 110 Вт М | https://mlight-group.ru/upload/iblock/93c/3excu6grkx85tmiegeo8jhtk21s4qpr5.jpg | https://mlight-group.ru/upload/iblock/93c/3excu6grkx85tmiegeo8jhtk21s4qpr5.jpg | https://mlight-group.ru/upload/iblock/93c/3excu6grkx85tmiegeo8jhtk21s4qpr5.jpg;https://mlight-group.ru/upload/iblock/c15/1y6qduwvvpfsarit1i3700f31pvtb6d7.jpg;https://mlight-group.ru/upload/iblock/9e1/x2iq5sqbch2andrclkss5z1naghikc2d.jpg | <span style="font-weight: 400;">Светодиодные светильники для магистрального&nbsp;освещения серии</span><span style="font-weight: 400;"> </span><b>"Модуль СТРАДА"</b><span style="font-weight: 400;">&nbsp;применяются&nbsp; для освещения открытых пространств,&nbsp;магистралей,&nbsp;&nbsp;Федеральных трасс. Светильники оснащены магистральной вторичной оптикой (линзой STRADA, устойчивой к UV излучению), обеспечивающей широкую кривую силы света (КСС "Ш"). Применение данной оптики&nbsp;обеспечивает&nbsp;равномерную засветку.&nbsp;Корпус светильника выполнен из анодированного экструзионного алюминия, дающего прочность, надежность, стойкость к коррозии и безупречный отвод тепла от светодиодов, что обеспечивает достичь минимальной деградации светового потока с течением времени и&nbsp; долговечность функционирования самого светильника. Корпус светильника позволяет исключить налипание снега зимой на поверхности и легки в обслуживании.&nbsp;&nbsp;Светильники серии&nbsp;"Модуль СТРАДА"&nbsp;&nbsp;снабжены высокой степенью защиты от пыли и влаги (IP 67), хорошим диапазоном допустимых температур окружающей среды начиная от&nbsp;</span><b>-&nbsp;</b><b>60 °C до +60°C (+90 °C на блоке питания с ИПС Mean Well)</b><span style="font-weight: 400;">.&nbsp;Оснащены&nbsp;консольным (универсальным)&nbsp;типом крепежа, что позволяет монтировать светильник на любую поверхность.&nbsp;</span><br> <br> <b>Светильник с источником питания Mean Well - это:</b><br> <ul style="font-weight: 400;"> <li>защита&nbsp;светильника от перегрева;</li> <li>защита&nbsp;от высоких скачков напряжения (320В в течении 24ч., 360В в течении 1ч.);</li> <li>защита&nbsp;от короткого замыкания (КЗ);</li> <li>широкий диапазон питающего напряжения 90-305В(AC), 142-431В(DC);</li> <li>имеет гальваническую изоляцию;</li> <li>соответствует стандартам &nbsp;электромагнитной совместимости.</li> <li>защита от микросекундных импульсных помех большой энергии 6кВ</li> </ul> | Y | Магистральное освещение / Модуль СТРАДА | <h2>Детали</h2> <table class="woocommerce-product-attributes shop_attributes"> <tbody> <tr class="woocommerce-product-attributes-item woocommerce-product-attributes-item--weight"> <th class="woocommerce-product-attributes-item__label"> Вес </th> <td class="woocommerce-product-attributes-item__value"> 3.0 kg </td> </tr> <tr class="woocommerce-product-attributes-item woocommerce-product-attributes-item--dimensions"> <th class="woocommerce-product-attributes-item__label"> Габариты </th> <td class="woocommerce-product-attributes-item__value"> 602х121х132 mm </td> </tr> <tr class="woocommerce-product-attributes-item woocommerce-product-attributes-item--attribute_pa_blok-pitaniya"> <th class="woocommerce-product-attributes-item__label"> Блок питания </th> <td class="woocommerce-product-attributes-item__value"> <p> Mean Well (выносной) </p> </td> </tr> </tbody> </table> |  |  | 0,98 | Mlight CC М1-110-К-Р-4/5К-Ш-67-М | Mean Well | 3,0 кг | УХЛ 1 | 0,5 сек | 602х121х132 мм | есть | 5 лет | ГОСТ 30804.3.2-2013, ГОСТ 30804.3.3-2013, СТБ ЕН 55015-2006, ГОСТ IEC 61547-2013 |  |  | от - 60° до + 60° (+ 90 ° С на блоке питания) | есть (восстанавливается автоматически) |  | есть | есть, восстанавливается автоматически | > 80 | I | анодированный алюминий | менее 1 % | консольное с посадочным диаметром на трубу до 52 мм | Ш | SAMSUNG CERAMIC | анодированный алюминий | ПММА STRADA | 110 | 100-305В(AC), 142-431В(DC) |  | 110 Вт | более 100 В (восстанавливается автоматически) |  |  |  | 47 – 63 Гц | полиметилметакрилат | 17 600 Лм | алюминий | SAMSUNG CERAMIC | 200 Мом | 100 000 часов | IP 67 | Россия (г. Санкт-Петербург) | Ш (широкая) | тм MLight | 4000 К /5000 К | 47~63 Гц | ГОСТ 30804.3.2-2013, ГОСТ 30804.3.3-2013, СТБ ЕН 55015-2006, ГОСТ IEC 61547-2013 | 11223.00 | RUB
169 | «Модуль СТРАДА», консольный М-1, 120 Вт М | https://mlight-group.ru/upload/iblock/93c/3excu6grkx85tmiegeo8jhtk21s4qpr5.jpg | https://mlight-group.ru/upload/iblock/93c/3excu6grkx85tmiegeo8jhtk21s4qpr5.jpg | https://mlight-group.ru/upload/iblock/93c/3excu6grkx85tmiegeo8jhtk21s4qpr5.jpg;https://mlight-group.ru/upload/iblock/c15/1y6qduwvvpfsarit1i3700f31pvtb6d7.jpg;https://mlight-group.ru/upload/iblock/9e1/x2iq5sqbch2andrclkss5z1naghikc2d.jpg | Светодиодные светильники для магистрального&nbsp;освещения серии&nbsp;<b>"Модуль СТРАДА"</b>&nbsp;применяются&nbsp; для освещения открытых пространств,&nbsp;магистралей,&nbsp;&nbsp;Федеральных трасс. Светильники оснащены магистральной вторичной оптикой (линзой STRADA, устойчивой к UV излучению), обеспечивающей широкую кривую силы света (КСС "Ш"). Применение данной оптики&nbsp;обеспечивает&nbsp;равномерную засветку.&nbsp;Корпус светильника выполнен из анодированного экструзионного алюминия, дающего прочность, надежность, стойкость к коррозии и безупречный отвод тепла от светодиодов, что обеспечивает достичь минимальной деградации светового потока с течением времени и&nbsp; долговечность функционирования самого светильника. Корпус светильника позволяет исключить налипание снега зимой на поверхности и легки в обслуживании.&nbsp;&nbsp;Светильники серии&nbsp;"Модуль СТРАДА"&nbsp;&nbsp;снабжены высокой степенью защиты от пыли и влаги (IP 67), хорошим диапазоном допустимых температур окружающей среды начиная от <b>-&nbsp;</b><b>60 °C до +60°C (+90 °C на блоке питания с ИПС Mean Well)</b>.&nbsp;Оснащены&nbsp;консольным (универсальным)&nbsp;типом крепежа, что позволяет монтировать светильник на любую поверхность.&nbsp;<br> <br> <b>Светильник с источником питания Mean Well - это:</b><br> <ul> <li>защита&nbsp;светильника от перегрева;</li> <li>защита&nbsp;от высоких скачков напряжения (320В в течении 24ч., 360В в течении 1ч.);</li> <li>защита&nbsp;от короткого замыкания (КЗ);</li> <li>широкий диапазон питающего напряжения 90-305В(AC), 142-431В(DC);</li> <li>имеет гальваническую изоляцию;</li> <li>соответствует стандартам &nbsp;электромагнитной совместимости.</li> <li>защита от микросекундных импульсных помех большой энергии 6кВ</li> </ul> | Y | Магистральное освещение / Модуль СТРАДА | <h2>Детали</h2> <table class="woocommerce-product-attributes shop_attributes"> <tbody> <tr class="woocommerce-product-attributes-item woocommerce-product-attributes-item--weight"> <th class="woocommerce-product-attributes-item__label"> Вес </th> <td class="woocommerce-product-attributes-item__value"> 3.3 kg </td> </tr> <tr class="woocommerce-product-attributes-item woocommerce-product-attributes-item--dimensions"> <th class="woocommerce-product-attributes-item__label"> Габариты </th> <td class="woocommerce-product-attributes-item__value"> 652х121х132 mm </td> </tr> <tr class="woocommerce-product-attributes-item woocommerce-product-attributes-item--attribute_pa_blok-pitaniya"> <th class="woocommerce-product-attributes-item__label"> Блок питания </th> <td class="woocommerce-product-attributes-item__value"> <p> Mean Well (выносной) </p> </td> </tr> </tbody> </table> |  |  | 0,98 | Mlight CC М1-120-К-P-4/5К-Ш-67-М | Mean Well | 3,3 | УХЛ 1 | 0,5 сек | 652х121х132 мм | есть | 5 лет | ГОСТ 30804.3.2-2013, ГОСТ 30804.3.3-2013, СТБ ЕН 55015-2006, ГОСТ IEC 61547-2013 |  |  | от - 60° до + 60° (+ 90 ° С на блоке питания) | есть (восстанавливается автоматически) |  | есть | есть, восстанавливается автоматически | > 80 | I | анодированный алюминий | менее 1 % | консольное с посадочным диаметром на трубу до 52 мм | Ш | SAMSUNG CERAMIC | анодированный алюминий | ПММА STRADA | 120 Вт | 100-305В(AC), 142-431В(DC) |  | 120 Вт | более 100 В (восстанавливается автоматически) |  |  |  | 47 – 63 Гц | полиметилметакрилат | 19 200 Лм | алюминий | SAMSUNG CERAMIC | 200 Мом | 100 000 часов | IP 67 | Россия (г. Санкт-Петербург) | Ш (широкая) | тм MLight | 4000 К /5000 К | 47~63 Гц | ГОСТ 30804.3.2-2013, ГОСТ 30804.3.3-2013, СТБ ЕН 55015-2006, ГОСТ IEC 61547-2013 | 11374.00 | RUB
170 | «Модуль СТРАДА», консольный М-1, 130 Вт М | https://mlight-group.ru/upload/iblock/a88/83ot6hwsxu7s59g07c5zboubnzsv2pcn.jpg | https://mlight-group.ru/upload/iblock/a88/83ot6hwsxu7s59g07c5zboubnzsv2pcn.jpg | https://mlight-group.ru/upload/iblock/a88/83ot6hwsxu7s59g07c5zboubnzsv2pcn.jpg;https://mlight-group.ru/upload/iblock/54e/rooxwzce58ok0c75h9p04haqbgp2eehe.jpg;https://mlight-group.ru/upload/iblock/9e1/x2iq5sqbch2andrclkss5z1naghikc2d.jpg;https://mlight-group.ru/upload/iblock/a88/83ot6hwsxu7s59g07c5zboubnzsv2pcn.jpg;https://mlight-group.ru/upload/iblock/54e/rooxwzce58ok0c75h9p04haqbgp2eehe.jpg | <span style="font-weight: 400;">Светодиодные светильники для магистрального&nbsp;освещения серии</span><b>&nbsp;"Модуль СТРАДА"</b><span style="font-weight: 400;">&nbsp;применяются&nbsp; для освещения открытых пространств,&nbsp;магистралей,&nbsp;&nbsp;Федеральных трасс. Светильники оснащены магистральной вторичной оптикой (линзой STRADA, устойчивой к UV излучению), обеспечивающей широкую кривую силы света (КСС "Ш"). Применение данной оптики&nbsp;обеспечивает&nbsp;равномерную засветку.&nbsp;Корпус светильника выполнен из анодированного экструзионного алюминия, дающего прочность, надежность, стойкость к коррозии и безупречный отвод тепла от светодиодов, что обеспечивает достичь минимальной деградации светового потока с течением времени и&nbsp; долговечность функционирования самого светильника. Корпус светильника позволяет исключить налипание снега зимой на поверхности и легки в обслуживании.&nbsp;&nbsp;Светильники серии&nbsp;"Модуль СТРАДА"&nbsp;&nbsp;снабжены высокой степенью защиты от пыли и влаги (IP 67), хорошим диапазоном допустимых температур окружающей среды начиная от -&nbsp;</span><b>60 °C до +60°C (+90 °C на блоке питания с ИПС Mean Well)</b><span style="font-weight: 400;">.&nbsp;Оснащены&nbsp;консольным (универсальным)&nbsp;типом крепежа, что позволяет монтировать светильник на любую поверхность.&nbsp;</span><br> <span style="font-weight: 400;"> </span><br> <b>Светильник с источником питания Mean Well - это:</b><br> <ul style="font-weight: 400;"> <li>защита&nbsp;светильника от перегрева;</li> <li>защита&nbsp;от высоких скачков напряжения (320В в течении 24ч., 360В в течении 1ч.);</li> <li>защита&nbsp;от короткого замыкания (КЗ);</li> <li>широкий диапазон питающего напряжения 90-305В(AC), 142-431В(DC);</li> <li>имеет гальваническую изоляцию;</li> <li>соответствует стандартам &nbsp;электромагнитной совместимости.</li> <li>защита от микросекундных импульсных помех большой энергии 6кВ</li> </ul> | Y | Магистральное освещение / Модуль СТРАДА | <h2>Детали</h2> <table class="woocommerce-product-attributes shop_attributes"> <tbody> <tr class="woocommerce-product-attributes-item woocommerce-product-attributes-item--weight"> <th class="woocommerce-product-attributes-item__label"> Вес </th> <td class="woocommerce-product-attributes-item__value"> 3.3 kg </td> </tr> <tr class="woocommerce-product-attributes-item woocommerce-product-attributes-item--dimensions"> <th class="woocommerce-product-attributes-item__label"> Габариты </th> <td class="woocommerce-product-attributes-item__value"> 652х121х132 mm </td> </tr> <tr class="woocommerce-product-attributes-item woocommerce-product-attributes-item--attribute_pa_blok-pitaniya"> <th class="woocommerce-product-attributes-item__label"> Блок питания </th> <td class="woocommerce-product-attributes-item__value"> <p> Mean Well (выносной) </p> </td> </tr> </tbody> </table> |  |  | 0,98 | Mlight CC М1-130-К-Р-4/5К-Ш-67-М | Mean Well | 3,3 | УХЛ 1 | 0,5 сек | 652х121х132 | есть | 5 лет | Mlight CC М1-130-К-Р-4/5К-Ш-67-М | есть |  | от - 60° до + 60° (+ 90 ° С на блоке питания) | есть (восстанавливается автоматически) |  | есть | есть, восстанавливается автоматически | > 80 | I | анодированный алюминий | менее 1 % | консольное с посадочным диаметром на трубу до 52 мм | Ш | SAMSUNG CERAMICS | анодированный алюминий | ПММА STRADA | 130 | 100-305В(AC), 142-431В(DC) | STRADA | 130 Вт | более 100 В (восстанавливается автоматически) |  |  |  | 47 – 63 Гц | полиметилметакрилат | 20 800 Лм | алюминий | SAMSUNG CERAMIC | 200 Мом | 100 000 часов | IP 67 | Россия (г. Санкт-Петербург) | Ш (широкая) | тм MLight | 4000 К /5000 К | 47~63 Гц | ГОСТ 30804.3.2-2013, ГОСТ 30804.3.3-2013, СТБ ЕН 55015-2006, ГОСТ IEC 61547-2013 | 13385.00 | RUB
85 | «Модуль СТРАДА», консольный М-1, 140 Вт М | https://mlight-group.ru/upload/iblock/0b1/ny3lmuqe4tcgb385zklcyzvubh618fla.jpg | https://mlight-group.ru/upload/iblock/0b1/ny3lmuqe4tcgb385zklcyzvubh618fla.jpg | https://mlight-group.ru/upload/iblock/c15/1y6qduwvvpfsarit1i3700f31pvtb6d7.jpg;https://mlight-group.ru/upload/iblock/0b1/ny3lmuqe4tcgb385zklcyzvubh618fla.jpg;https://mlight-group.ru/upload/iblock/0c0/0foiqdwmrw77jrptex9gdw2gzhfxedcx.jpg;https://mlight-group.ru/upload/iblock/9e1/x2iq5sqbch2andrclkss5z1naghikc2d.jpg | <span style="font-weight: 400;">Светодиодные светильники для магистрального&nbsp;освещения серии</span><b>&nbsp;"Модуль СТРАДА"</b><span style="font-weight: 400;">&nbsp;применяются&nbsp; для освещения открытых пространств,&nbsp;магистралей,&nbsp;&nbsp;Федеральных трасс. Светильники оснащены магистральной вторичной оптикой (линзой STRADA, устойчивой к UV излучению), обеспечивающей широкую кривую силы света (КСС "Ш"). Применение данной оптики&nbsp;обеспечивает&nbsp;равномерную засветку.&nbsp;Корпус светильника выполнен из анодированного экструзионного алюминия, дающего прочность, надежность, стойкость к коррозии и безупречный отвод тепла от светодиодов, что обеспечивает достичь минимальной деградации светового потока с течением времени и&nbsp; долговечность функционирования самого светильника. Корпус светильника позволяет исключить налипание снега зимой на поверхности и легки в обслуживании.&nbsp;&nbsp;Светильники серии&nbsp;"Модуль СТРАДА"&nbsp;&nbsp;снабжены высокой степенью защиты от пыли и влаги (IP 67), хорошим диапазоном допустимых температур окружающей среды начиная от -&nbsp;</span><b>60 °C до +60°C (+90 °C на блоке питания с ИПС Mean Well)</b><span style="font-weight: 400;">.&nbsp;Оснащены&nbsp;консольным (универсальным)&nbsp;типом крепежа, что позволяет монтировать светильник на любую поверхность.&nbsp;</span><br> <span style="font-weight: 400;"> </span><br> <b>Светильник с источником питания Mean Well - это:</b><br> <ul style="font-weight: 400;"> <li>защита&nbsp;светильника от перегрева;</li> <li>защита&nbsp;от высоких скачков напряжения (320В в течении 24ч., 360В в течении 1ч.);</li> <li>защита&nbsp;от короткого замыкания (КЗ);</li> <li>широкий диапазон питающего напряжения 90-305В(AC), 142-431В(DC);</li> <li>имеет гальваническую изоляцию;</li> <li>соответствует стандартам &nbsp;электромагнитной совместимости.</li> <li>защита от микросекундных импульсных помех большой энергии 6кВ</li> </ul> | Y | Магистральное освещение / Модуль СТРАДА | <h2>Детали</h2> <table class="woocommerce-product-attributes shop_attributes"> <tbody> <tr class="woocommerce-product-attributes-item woocommerce-product-attributes-item--weight"> <th class="woocommerce-product-attributes-item__label"> Вес </th> <td class="woocommerce-product-attributes-item__value"> 4.0 kg </td> </tr> <tr class="woocommerce-product-attributes-item woocommerce-product-attributes-item--dimensions"> <th class="woocommerce-product-attributes-item__label"> Габариты </th> <td class="woocommerce-product-attributes-item__value"> 752х121х132 mm </td> </tr> </tbody> </table> |  |  | 0,98 | Mlight CC М1-140-К-Р-4/5К-Ш-67-М | Mean Well | 4.0 | УХЛ 1 | 0,5 сек | 752х121х132 мм | есть | 5 лет | ГОСТ 30804.3.2-2013, ГОСТ 30804.3.3-2013, СТБ ЕН 55015-2006, ГОСТ IEC 61547-2013 |  |  | от - 60° до + 60° (+ 90 ° С на блоке питания) | есть (восстанавливается автоматически) |  | есть | есть, восстанавливается автоматически | > 80 | I | анодированный алюминий | менее 1 % | консольное с посадочным диаметром на трубу до 52 мм | Ш | SAMSUNG CERAMICS | анодированный алюминий | ПММА STRADA | 140 | 100-305В(AC), 142-431В(DC) |  | 140 Вт | более 100 В (восстанавливается автоматически) |  |  |  | 47 – 63 Гц | полиметилметакрилат | 22 400 Лм | алюминий | SAMSUNG CERAMIC | 200 Мом | 100 000 часов | IP 67 | Россия (г. Санкт-Петербург) | Ш (широкая) | тм MLight | 4000 К /5000 К | 47~63 Гц | ГОСТ 30804.3.2-2013, ГОСТ 30804.3.3-2013, СТБ ЕН 55015-2006, ГОСТ IEC 61547-2013 | 13537.00 | RUB
171 | «Модуль СТРАДА», консольный М-1, 150 Вт М | https://mlight-group.ru/upload/iblock/0b1/ny3lmuqe4tcgb385zklcyzvubh618fla.jpg | https://mlight-group.ru/upload/iblock/0b1/ny3lmuqe4tcgb385zklcyzvubh618fla.jpg | https://mlight-group.ru/upload/iblock/0c0/0foiqdwmrw77jrptex9gdw2gzhfxedcx.jpg;https://mlight-group.ru/upload/iblock/0b1/ny3lmuqe4tcgb385zklcyzvubh618fla.jpg;https://mlight-group.ru/upload/iblock/9e1/x2iq5sqbch2andrclkss5z1naghikc2d.jpg | <span style="font-weight: 400;">Светодиодные светильники для магистрального&nbsp;освещения серии</span><b>&nbsp;"Модуль СТРАДА"</b><span style="font-weight: 400;">&nbsp;применяются&nbsp; для освещения открытых пространств,&nbsp;магистралей,&nbsp;&nbsp;Федеральных трасс. Светильники оснащены магистральной вторичной оптикой (линзой STRADA, устойчивой к UV излучению), обеспечивающей широкую кривую силы света (КСС "Ш"). Применение данной оптики&nbsp;обеспечивает&nbsp;равномерную засветку.&nbsp;Корпус светильника выполнен из анодированного экструзионного алюминия, дающего прочность, надежность, стойкость к коррозии и безупречный отвод тепла от светодиодов, что обеспечивает достичь минимальной деградации светового потока с течением времени и&nbsp; долговечность функционирования самого светильника. Корпус светильника позволяет исключить налипание снега зимой на поверхности и легки в обслуживании.&nbsp;&nbsp;Светильники серии&nbsp;"Модуль СТРАДА"&nbsp;&nbsp;снабжены высокой степенью защиты от пыли и влаги (IP 67), хорошим диапазоном допустимых температур окружающей среды начиная от -&nbsp;</span><b>60 °C до +60°C (+90 °C на блоке питания с ИПС Mean Well)</b><span style="font-weight: 400;">.&nbsp;Оснащены&nbsp;консольным (универсальным)&nbsp;типом крепежа, что позволяет монтировать светильник на любую поверхность.&nbsp;</span><br> <span style="font-weight: 400;"> </span><br> <b>Светильник с источником питания Mean Well - это:</b><br> <ul style="font-weight: 400;"> <li>защита&nbsp;светильника от перегрева;</li> <li>защита&nbsp;от высоких скачков напряжения (320В в течении 24ч., 360В в течении 1ч.);</li> <li>защита&nbsp;от короткого замыкания (КЗ);</li> <li>широкий диапазон питающего напряжения 90-305В(AC), 142-431В(DC);</li> <li>имеет гальваническую изоляцию;</li> <li>соответствует стандартам &nbsp;электромагнитной совместимости.</li> <li>защита от микросекундных импульсных помех большой энергии 6кВ</li> </ul> | Y | Магистральное освещение / Модуль СТРАДА | <h2>Детали</h2> <table class="woocommerce-product-attributes shop_attributes"> <tbody> <tr class="woocommerce-product-attributes-item woocommerce-product-attributes-item--weight"> <th class="woocommerce-product-attributes-item__label"> Вес </th> <td class="woocommerce-product-attributes-item__value"> 4.0 kg </td> </tr> <tr class="woocommerce-product-attributes-item woocommerce-product-attributes-item--dimensions"> <th class="woocommerce-product-attributes-item__label"> Габариты </th> <td class="woocommerce-product-attributes-item__value"> 752х121х132 mm </td> </tr> </tbody> </table> |  |  | 0,98 | Mlight CC М1-150-К-Р-4/5К-Ш-67-М | Mean Well | 4.0 кг | УХЛ 1 | 0,5 сек | 752х121х132 мм | есть | 5 лет | ГОСТ 30804.3.2-2013, ГОСТ 30804.3.3-2013, СТБ ЕН 55015-2006, ГОСТ IEC 61547-2013 |  |  | от - 60° до + 60° (+ 90 ° С на блоке питания) | есть (восстанавливается автоматически) |  | есть | есть, восстанавливается автоматически | > 80 | I | анодированный алюминий | менее 1 % | консольное с посадочным диаметром на трубу до 52 мм | Ш | SAMSUNG CERAMICS | анодированный алюминий | ПММА STRADA | 150 Вт | 100-305В(AC), 142-431В(DC) |  | 150 Вт | более 100 В (восстанавливается автоматически) |  |  |  | 47 – 63 Гц | полиметилметакрилат | 24 000 Лм | алюминий | SAMSUNG CERAMIC | 200 Мом | 100 000 часов | IP 67 | Россия (г. Санкт-Петербург) | Ш (широкая) | тм MLight | 4000 К /5000 К | 47~63 Гц | ГОСТ 30804.3.2-2013, ГОСТ 30804.3.3-2013, СТБ ЕН 55015-2006, ГОСТ IEC 61547-2013 | 13688.00 | RUB
172 | «Модуль СТРАДА», консольный М-1, 160 Вт М | https://mlight-group.ru/upload/iblock/0b1/ny3lmuqe4tcgb385zklcyzvubh618fla.jpg | https://mlight-group.ru/upload/iblock/0b1/ny3lmuqe4tcgb385zklcyzvubh618fla.jpg | https://mlight-group.ru/upload/iblock/303/bgjk63of1imzid52l0fkt61n2dolb5b5.jpg;https://mlight-group.ru/upload/iblock/9e1/x2iq5sqbch2andrclkss5z1naghikc2d.jpg;https://mlight-group.ru/upload/iblock/0c0/0foiqdwmrw77jrptex9gdw2gzhfxedcx.jpg | <div> Светодиодные светильники для магистрального&nbsp;освещения серии<b> "Модуль СТРАДА"</b>&nbsp;применяются&nbsp; для освещения открытых пространств,&nbsp;магистралей,&nbsp;&nbsp;Федеральных трасс. Светильники оснащены магистральной вторичной оптикой (линзой STRADA, устойчивой к UV излучению), обеспечивающей широкую кривую силы света (КСС "Ш"). Применение данной оптики&nbsp;обеспечивает&nbsp;равномерную засветку.&nbsp;Корпус светильника выполнен из анодированного экструзионного алюминия, дающего прочность, надежность, стойкость к коррозии и безупречный отвод тепла от светодиодов, что обеспечивает достичь минимальной деградации светового потока с течением времени и&nbsp; долговечность функционирования самого светильника. Корпус светильника позволяет исключить налипание снега зимой на поверхности и легки в обслуживании.&nbsp;&nbsp;Светильники серии&nbsp;"Модуль СТРАДА"&nbsp;&nbsp;снабжены высокой степенью защиты от пыли и влаги (IP 67), хорошим диапазоном допустимых температур окружающей среды начиная от - <b>60 °C до +60°C (+90 °C на блоке питания с ИПС Mean Well)</b>.&nbsp;Оснащены&nbsp;консольным (универсальным)&nbsp;типом крепежа, что позволяет монтировать светильник на любую поверхность.&nbsp;<br> &nbsp;<br> <b>Светильник с источником питания Mean Well - это:</b><br> <ul> <li>защита&nbsp;светильника от перегрева;</li> <li>защита&nbsp;от высоких скачков напряжения (320В в течении 24ч., 360В в течении 1ч.);</li> <li>защита&nbsp;от короткого замыкания (КЗ);</li> <li>широкий диапазон питающего напряжения 90-305В(AC), 142-431В(DC);</li> <li>имеет гальваническую изоляцию;</li> <li>соответствует стандартам &nbsp;электромагнитной совместимости.</li> <li>защита от микросекундных импульсных помех большой энергии 6кВ</li> </ul> &nbsp;<br> <br> </div> <br> | Y | Магистральное освещение / Модуль СТРАДА | <h2>Детали</h2> <table class="woocommerce-product-attributes shop_attributes"> <tbody> <tr class="woocommerce-product-attributes-item woocommerce-product-attributes-item--weight"> <th class="woocommerce-product-attributes-item__label"> Вес </th> <td class="woocommerce-product-attributes-item__value"> 4.0 kg </td> </tr> <tr class="woocommerce-product-attributes-item woocommerce-product-attributes-item--dimensions"> <th class="woocommerce-product-attributes-item__label"> Габариты </th> <td class="woocommerce-product-attributes-item__value"> 752 х121х132 mm </td> </tr> </tbody> </table> |  |  | 0,98 | Mlight CC М1-160-К-Р-4/5К-Ш-67-М | Mean Well | 4.0 | УХЛ 1 | 0,5 сек | 752х121х132 | есть | 5 лет | ГОСТ 30804.3.2-2013, ГОСТ 30804.3.3-2013, СТБ ЕН 55015-2006, ГОСТ IEC 61547-2013 | есть |  | от - 60° до + 60° (+ 90 ° С на блоке питания) | есть (восстанавливается автоматически) |  | есть | есть, восстанавливается автоматически | > 80 | I | анодированный алюминий | менее 1 % | консольное с посадочным диаметром на трубу до 52 мм | Ш | SAMSUNG CERAMICS | анодированный алюминий | ПММА STRADA | 160 | 100-305В(AC), 142-431В(DC) | STRADA | 160 Вт | более 100 В (восстанавливается автоматически) |  |  |  | 47 – 63 Гц | полиметилметакрилат | 25 600 Лм | алюминий | SAMSUNG CERAMIC | 200 Мом | 100 000 часов | IP 67 | Россия (г. Санкт-Петербург) | Ш (широкая) | тм MLight | 4000 К /5000 К | 43~67 Гц | ГОСТ 30804.3.2-2013, ГОСТ 30804.3.3-2013, СТБ ЕН 55015-2006, ГОСТ IEC 61547-2013 | 13840.00 | RUB
283 | «Модуль СТРАДА», консольный М-1, 20-25 Вт | https://mlight-group.ru/upload/iblock/612/sel3fihsxfjevj4je079pdq9xta1regq.png |  | https://mlight-group.ru/upload/iblock/612/sel3fihsxfjevj4je079pdq9xta1regq.png;https://mlight-group.ru/upload/iblock/531/2jnrc9pul6jyg2gobwzk1qabw39lw837.jpg | Светодиодные светильники для магистрального&nbsp;освещения серии <b>"Модуль СТРАДА"&nbsp;</b>применяются&nbsp; для освещения открытых пространств,&nbsp;магистралей,&nbsp;&nbsp;Федеральных трасс. Светильники оснащены магистральной вторичной оптикой (линзой STRADA, устойчивой к UV излучению), обеспечивающей широкую кривую силы света (КСС "Ш"). Применение данной оптики&nbsp;обеспечивает&nbsp;равномерную засветку.&nbsp;Корпус светильника выполнен из анодированного экструзионного алюминия, дающего прочность, надежность, стойкость к коррозии и безупречный отвод тепла от светодиодов, что обеспечивает достичь минимальной деградации светового потока с течением времени и&nbsp; долговечность функционирования самого светильника. Корпус светильника позволяет исключить налипание снега зимой на поверхности и легки в обслуживании.&nbsp;&nbsp;Светильники серии&nbsp;"Модуль СТРАДА"&nbsp;&nbsp;снабжены высокой степенью защиты от пыли и влаги (IP 67), хорошим диапазоном допустимых температур окружающей среды начиная от<b>&nbsp;-&nbsp;60 °C до +60°C </b>.&nbsp;Оснащены&nbsp;консольным (универсальным)&nbsp;типом крепежа, что позволяет монтировать светильник на любую поверхность.&nbsp;<br> <br> <b>Светильник с источником питания Аргос - это:</b><br> <br> <ul> <li>защита&nbsp;от короткого замыкания (КЗ);</li> <li>имеет гальваническую изоляцию; </li> <li>соответствует стандартам &nbsp;электромагнитной совместимости.</li> <li>защита от микросекундных импульсных помех большой энергии 4кВ</li> </ul> <ul> </ul> | Y | Магистральное освещение / Модуль СТРАДА | <h2>Детали</h2> <table class="woocommerce-product-attributes shop_attributes"> <tbody> <tr class="woocommerce-product-attributes-item woocommerce-product-attributes-item--weight"> <th class="woocommerce-product-attributes-item__label"> Вес </th> <td class="woocommerce-product-attributes-item__value"> 1.3 kg </td> </tr> <tr class="woocommerce-product-attributes-item woocommerce-product-attributes-item--dimensions"> <th class="woocommerce-product-attributes-item__label"> Габариты </th> <td class="woocommerce-product-attributes-item__value"> 256 х121 х132 mm </td> </tr> </tbody> </table> |  |  | 0,98 | Mlight CC М1-20/25-К-Р-4/5К-Ш-67 | Аргос | 1.3 кг | УХЛ 1 | 0,5 сек | 256х121х132 | есть | 5 лет | ГОСТ 30804.3.2-2013, ГОСТ 30804.3.3-2013, СТБ ЕН 55015-2006, ГОСТ IEC 61547-2013 |  | 174 – 265 В | от- 60° до + 60 ° С | есть (восстанавливается автоматически) |  |  | есть, восстанавливается автоматически | > 80 | I | анодированный алюминий | менее 1 % | консольное с посадочным диаметром на трубу до 52 мм | Ш | SAMSUNG CERAMIC | анодированный алюминий | ПММА STRADA | 20-25 | 174 -265 В |  | 20-25 Вт | более 100 В (восстанавливается автоматически) |  |  |  | 47 – 63 Гц | полиметилметакрилат | 20- 3200 Лм, 25 - 4000 Лм | алюминий | SAMSUNG CERAMIC | 200 Мом | 100 000 часов | IP 67 | Россия (г. Санкт-Петербург) | Ш (широкая) | тм MLight | 4000 К /5000 К | 47~63 Гц | ГОСТ 30804.3.2-2013, ГОСТ 30804.3.3-2013, СТБ ЕН 55015-2006, ГОСТ IEC 61547-2013 | 3650.00 | RUB
75 | «Модуль СТРАДА», консольный М-1, 28 Вт М | https://mlight-group.ru/upload/iblock/e46/buyg510rrxdarrk82tllqwt8urus7k6s.png | https://mlight-group.ru/upload/iblock/66a/xbxq2g6x0dzt2n5f2xim4hgsgwnmxn47.png | https://mlight-group.ru/upload/iblock/9c4/a69swsas4cuv0c033uztui8r4egy0wsi.jpeg;https://mlight-group.ru/upload/iblock/12d/fwfxr7pkxpii5y6p72cs66g6rqiagpun.png;https://mlight-group.ru/upload/iblock/9eb/hdyopq34z4bpoid408b1him8t652r6s2.png | <span style="font-weight: 400;">Светодиодные светильники для магистрального&nbsp;освещения серии</span><span style="font-weight: 400;"> </span><b>"Модуль СТРАДА"</b><span style="font-weight: 400;">&nbsp;применяются&nbsp; для освещения открытых пространств,&nbsp;магистралей,&nbsp;&nbsp;Федеральных трасс. Светильники оснащены магистральной вторичной оптикой (линзой STRADA, устойчивой к UV излучению), обеспечивающей широкую кривую силы света (КСС "Ш"). Применение данной оптики&nbsp;обеспечивает&nbsp;равномерную засветку.&nbsp;Корпус светильника выполнен из анодированного экструзионного алюминия, дающего прочность, надежность, стойкость к коррозии и безупречный отвод тепла от светодиодов, что обеспечивает достичь минимальной деградации светового потока с течением времени и&nbsp; долговечность функционирования самого светильника. Корпус светильника позволяет исключить налипание снега зимой на поверхности и легки в обслуживании.&nbsp;&nbsp;Светильники серии&nbsp;"Модуль СТРАДА"&nbsp;&nbsp;снабжены высокой степенью защиты от пыли и влаги (IP 67), хорошим диапазоном допустимых температур окружающей среды начиная от&nbsp;</span><b>-&nbsp;</b><b>60 °C до +60°C (+90 °C на блоке питания с ИПС Mean Well)</b><span style="font-weight: 400;">.&nbsp;Оснащены&nbsp;консольным (универсальным)&nbsp;типом крепежа, что позволяет монтировать светильник на любую поверхность.&nbsp;</span><br> <br> <b>Светильник с источником питания Mean Well - это:</b><br> <ul style="font-weight: 400;"> <li>защита&nbsp;светильника от перегрева;</li> <li>защита&nbsp;от высоких скачков напряжения (320В в течении 24ч., 360В в течении 1ч.);</li> <li>защита&nbsp;от короткого замыкания (КЗ);</li> <li>широкий диапазон питающего напряжения 90-305В(AC), 142-431В(DC);</li> <li>имеет гальваническую изоляцию;</li> <li>соответствует стандартам &nbsp;электромагнитной совместимости.</li> <li>защита от микросекундных импульсных помех большой энергии 6кВ</li> </ul> | N | Магистральное освещение / Модуль СТРАДА | <h2>Детали</h2> <table class="woocommerce-product-attributes shop_attributes"> <tbody> <tr class="woocommerce-product-attributes-item woocommerce-product-attributes-item--weight"> <th class="woocommerce-product-attributes-item__label"> Вес </th> <td class="woocommerce-product-attributes-item__value"> 1.4 kg </td> </tr> <tr class="woocommerce-product-attributes-item woocommerce-product-attributes-item--dimensions"> <th class="woocommerce-product-attributes-item__label"> Габариты </th> <td class="woocommerce-product-attributes-item__value"> 256 х 121 х 132 mm </td> </tr> </tbody> </table> |  |  | 0,98 | Mlight CC М1-28-К-Р-4/5К-Ш-67-М | Mean Well | 1.4 кг | УХЛ 1 | 0,5 сек | 256х121х132 | есть | 5 лет | ГОСТ 30804.3.2-2013, ГОСТ 30804.3.3-2013, СТБ ЕН 55015-2006, ГОСТ IEC 61547-2013 |  |  | от - 60° до + 60° (+ 90° С на блоке питания) | есть (восстанавливается автоматически) |  | есть | есть, восстанавливается автоматически | > 80 | I | анодированный алюминий | менее 1 % | консольное с посадочным диаметром на трубу до 52 мм | Ш | SAMSUNG CERAMIC | анодированный алюминий | ПММА STRADA | 28 | 100-305В(AC), 142-431В(DC) |  | 28 Вт | более 100 В (восстанавливается автоматически) |  |  |  | 47 – 63 Гц | полиметилметакрилат | 4 480 Лм | алюминий | SAMSUNG CERAMIC | 200 Мом | 100 000 часов | IP 67 | Россия (г. Санкт-Петербург) | Ш (широкая) | тм MLight | 4000 К /5000 К | 47~63 Гц | ГОСТ 30804.3.2-2013, ГОСТ 30804.3.3-2013, СТБ ЕН 55015-2006, ГОСТ IEC 61547-2013 | 5930.00 | RUB
284 | «Модуль СТРАДА», консольный М-1, 32 Вт | https://mlight-group.ru/upload/iblock/612/sel3fihsxfjevj4je079pdq9xta1regq.png |  |  | Светодиодные светильники для магистрального&nbsp;освещения серии <b>"Модуль СТРАДА"&nbsp;</b>применяются&nbsp; для освещения открытых пространств,&nbsp;магистралей,&nbsp;&nbsp;Федеральных трасс. Светильники оснащены магистральной вторичной оптикой (линзой STRADA, устойчивой к UV излучению), обеспечивающей широкую кривую силы света (КСС "Ш"). Применение данной оптики&nbsp;обеспечивает&nbsp;равномерную засветку.&nbsp;Корпус светильника выполнен из анодированного экструзионного алюминия, дающего прочность, надежность, стойкость к коррозии и безупречный отвод тепла от светодиодов, что обеспечивает достичь минимальной деградации светового потока с течением времени и&nbsp; долговечность функционирования самого светильника. Корпус светильника позволяет исключить налипание снега зимой на поверхности и легки в обслуживании.&nbsp;&nbsp;Светильники серии&nbsp;"Модуль СТРАДА"&nbsp;&nbsp;снабжены высокой степенью защиты от пыли и влаги (IP 67), хорошим диапазоном допустимых температур окружающей среды начиная от<b>&nbsp;-&nbsp;60 °C до +60°C </b>.&nbsp;Оснащены&nbsp;консольным (универсальным)&nbsp;типом крепежа, что позволяет монтировать светильник на любую поверхность.&nbsp;<br> <br> <b>Светильник с источником питания Аргос - это:</b><br> <br> <ul> <li>защита&nbsp;от короткого замыкания (КЗ);</li> <li>имеет гальваническую изоляцию; </li> <li>соответствует стандартам &nbsp;электромагнитной совместимости.</li> <li>защита от микросекундных импульсных помех большой энергии 4кВ</li> </ul> <ul> </ul> | Y | Магистральное освещение / Модуль СТРАДА | <h2>Детали</h2> <table class="woocommerce-product-attributes shop_attributes"> <tbody> <tr class="woocommerce-product-attributes-item woocommerce-product-attributes-item--weight"> <th class="woocommerce-product-attributes-item__label"> Вес </th> <td class="woocommerce-product-attributes-item__value"> 1.3 kg </td> </tr> <tr class="woocommerce-product-attributes-item woocommerce-product-attributes-item--dimensions"> <th class="woocommerce-product-attributes-item__label"> Габариты </th> <td class="woocommerce-product-attributes-item__value"> 256 х 121 х 132 mm </td> </tr> </tbody> </table> |  |  | 0,98 | Mlight CC М1-32-К-Р-4/5К-Ш-67 | Аргос | 1.3 кг | УХЛ 1 | 0,5 сек | 256х121х132 | есть | 5 лет | ГОСТ 30804.3.2-2013, ГОСТ 30804.3.3-2013, СТБ ЕН 55015-2006, ГОСТ IEC 61547-2013 |  | 174 – 265 В | от- 60° до + 60 ° С | есть (восстанавливается автоматически) |  |  | есть, восстанавливается автоматически | > 80 | I | анодированный алюминий | менее 1 % | консольное с посадочным диаметром на трубу до 52 мм | Ш | SAMSUNG CERAMIC | анодированный алюминий | ПММА STRADA | 32 | 174 -265 В |  | 32 Вт | более 100 В (восстанавливается автоматически) |  |  |  | 47 – 63 Гц | полиметилметакрилат | 5 120 Лм | алюминий | SAMSUNG CERAMIC | 200 Мом | 100 000 часов | IP 67 | Россия (г. Санкт-Петербург) | Ш (широкая) | тм MLight | 4000 К /5000 К | 47~63 Гц | ГОСТ 30804.3.2-2013, ГОСТ 30804.3.3-2013, СТБ ЕН 55015-2006, ГОСТ IEC 61547-2013 | 4447.00 | RUB
76 | «Модуль СТРАДА», консольный М-1, 32 Вт М | https://mlight-group.ru/upload/iblock/e46/buyg510rrxdarrk82tllqwt8urus7k6s.png | https://mlight-group.ru/upload/iblock/66a/xbxq2g6x0dzt2n5f2xim4hgsgwnmxn47.png | https://mlight-group.ru/upload/iblock/12d/fwfxr7pkxpii5y6p72cs66g6rqiagpun.png;https://mlight-group.ru/upload/iblock/9c4/a69swsas4cuv0c033uztui8r4egy0wsi.jpeg;https://mlight-group.ru/upload/iblock/9eb/hdyopq34z4bpoid408b1him8t652r6s2.png | <span style="font-weight: 400;">Светодиодные светильники для магистрального&nbsp;освещения серии</span><span style="font-weight: 400;"> </span><b>"Модуль СТРАДА"</b><span style="font-weight: 400;">&nbsp;применяются&nbsp; для освещения открытых пространств,&nbsp;магистралей,&nbsp;&nbsp;Федеральных трасс. Светильники оснащены магистральной вторичной оптикой (линзой STRADA, устойчивой к UV излучению), обеспечивающей широкую кривую силы света (КСС "Ш"). Применение данной оптики&nbsp;обеспечивает&nbsp;равномерную засветку.&nbsp;Корпус светильника выполнен из анодированного экструзионного алюминия, дающего прочность, надежность, стойкость к коррозии и безупречный отвод тепла от светодиодов, что обеспечивает достичь минимальной деградации светового потока с течением времени и&nbsp; долговечность функционирования самого светильника. Корпус светильника позволяет исключить налипание снега зимой на поверхности и легки в обслуживании.&nbsp;&nbsp;Светильники серии&nbsp;"Модуль СТРАДА"&nbsp;&nbsp;снабжены высокой степенью защиты от пыли и влаги (IP 67), хорошим диапазоном допустимых температур окружающей среды начиная от&nbsp;</span><b>-&nbsp;</b><b>60 °C до +60°C (+90 °C на блоке питания с ИПС Mean Well)</b><span style="font-weight: 400;">.&nbsp;Оснащены&nbsp;консольным (универсальным)&nbsp;типом крепежа, что позволяет монтировать светильник на любую поверхность.&nbsp;</span><br> <br> <b>Светильник с источником питания Mean Well - это:</b><br> <ul style="font-weight: 400;"> <li>защита&nbsp;светильника от перегрева;</li> <li>защита&nbsp;от высоких скачков напряжения (320В в течении 24ч., 360В в течении 1ч.);</li> <li>защита&nbsp;от короткого замыкания (КЗ);</li> <li>широкий диапазон питающего напряжения 90-305В(AC), 142-431В(DC);</li> <li>имеет гальваническую изоляцию;</li> <li>соответствует стандартам &nbsp;электромагнитной совместимости.</li> <li>защита от микросекундных импульсных помех большой энергии 6кВ</li> </ul> | Y | Магистральное освещение / Модуль СТРАДА | <h2>Детали</h2> <table class="woocommerce-product-attributes shop_attributes"> <tbody> <tr class="woocommerce-product-attributes-item woocommerce-product-attributes-item--weight"> <th class="woocommerce-product-attributes-item__label"> Вес </th> <td class="woocommerce-product-attributes-item__value"> 1.4 kg </td> </tr> <tr class="woocommerce-product-attributes-item woocommerce-product-attributes-item--dimensions"> <th class="woocommerce-product-attributes-item__label"> Габариты </th> <td class="woocommerce-product-attributes-item__value"> 256х121х132 mm </td> </tr> </tbody> </table> |  |  | 0,98 | Mlight CC М1-32-К-Р-4/5К-Ш-67-М | Mean Well | 1.4 кг | УХЛ 1 | 0,5 сек | 256х121х132 | есть | 5 лет | ГОСТ 30804.3.2-2013, ГОСТ 30804.3.3-2013, СТБ ЕН 55015-2006, ГОСТ IEC 61547-2013 |  |  | от - 60° до + 60° (+ 90 ° С на блоке питания) | есть (восстанавливается автоматически) |  | есть | есть, восстанавливается автоматически | > 80 | I | анодированный алюминий | менее 1 % | консольное с посадочным диаметром на трубу до 52 мм | Ш | SAMSUNG CERAMIC | анодированный алюминий | ПММА STRADA | 32 | 100-305В(AC), 142-431В(DC) | STRADA | 32 Вт | более 100 В (восстанавливается автоматически) |  |  |  | 47 – 63 Гц | полиметилметакрилат | 5 120 Лм | алюминий | SAMSUNG CERAMIC | 200 Мом | 100 000 часов | IP 67 | Россия (г. Санкт-Петербург) | Ш (широкая) | тм MLight | 4000 К /5000 К | 47~63 Гц | ГОСТ 30804.3.2-2013, ГОСТ 30804.3.3-2013, СТБ ЕН 55015-2006, ГОСТ IEC 61547-2013 | 5930.00 | RUB
77 | «Модуль СТРАДА», консольный М-1, 40 Вт М | https://mlight-group.ru/upload/iblock/e46/buyg510rrxdarrk82tllqwt8urus7k6s.png | https://mlight-group.ru/upload/iblock/66a/xbxq2g6x0dzt2n5f2xim4hgsgwnmxn47.png | https://mlight-group.ru/upload/iblock/12d/fwfxr7pkxpii5y6p72cs66g6rqiagpun.png;https://mlight-group.ru/upload/iblock/9c4/a69swsas4cuv0c033uztui8r4egy0wsi.jpeg;https://mlight-group.ru/upload/iblock/9eb/hdyopq34z4bpoid408b1him8t652r6s2.png | <span style="font-weight: 400;">Светодиодные светильники для магистрального&nbsp;освещения серии</span><span style="font-weight: 400;"> </span><b>"Модуль СТРАДА"</b><span style="font-weight: 400;">&nbsp;применяются&nbsp; для освещения открытых пространств,&nbsp;магистралей,&nbsp;&nbsp;Федеральных трасс. Светильники оснащены магистральной вторичной оптикой (линзой STRADA, устойчивой к UV излучению), обеспечивающей широкую кривую силы света (КСС "Ш"). Применение данной оптики&nbsp;обеспечивает&nbsp;равномерную засветку.&nbsp;Корпус светильника выполнен из анодированного экструзионного алюминия, дающего прочность, надежность, стойкость к коррозии и безупречный отвод тепла от светодиодов, что обеспечивает достичь минимальной деградации светового потока с течением времени и&nbsp; долговечность функционирования самого светильника. Корпус светильника позволяет исключить налипание снега зимой на поверхности и легки в обслуживании.&nbsp;&nbsp;Светильники серии&nbsp;"Модуль СТРАДА"&nbsp;&nbsp;снабжены высокой степенью защиты от пыли и влаги (IP 67), хорошим диапазоном допустимых температур окружающей среды начиная от&nbsp;</span><b>-&nbsp;</b><b>60 °C до +60°C (+90 °C на блоке питания с ИПС Mean Well)</b><span style="font-weight: 400;">.&nbsp;Оснащены&nbsp;консольным (универсальным)&nbsp;типом крепежа, что позволяет монтировать светильник на любую поверхность.&nbsp;</span><br> <br> <b>Светильник с источником питания Mean Well - это:</b><br> <ul style="font-weight: 400;"> <li>защита&nbsp;светильника от перегрева;</li> <li>защита&nbsp;от высоких скачков напряжения (320В в течении 24ч., 360В в течении 1ч.);</li> <li>защита&nbsp;от короткого замыкания (КЗ);</li> <li>широкий диапазон питающего напряжения 90-305В(AC), 142-431В(DC);</li> <li>имеет гальваническую изоляцию;</li> <li>соответствует стандартам &nbsp;электромагнитной совместимости.</li> <li>защита от микросекундных импульсных помех большой энергии 6кВ</li> </ul> | Y | Магистральное освещение / Модуль СТРАДА | <h2>Детали</h2> <table class="woocommerce-product-attributes shop_attributes"> <tbody> <tr class="woocommerce-product-attributes-item woocommerce-product-attributes-item--weight"> <th class="woocommerce-product-attributes-item__label"> Вес </th> <td class="woocommerce-product-attributes-item__value"> 1.6 kg </td> </tr> <tr class="woocommerce-product-attributes-item woocommerce-product-attributes-item--dimensions"> <th class="woocommerce-product-attributes-item__label"> Габариты </th> <td class="woocommerce-product-attributes-item__value"> 302 х121 х132 mm </td> </tr> <tr class="woocommerce-product-attributes-item woocommerce-product-attributes-item--attribute_pa_blok-pitaniya"> <th class="woocommerce-product-attributes-item__label"> Блок питания </th> <td class="woocommerce-product-attributes-item__value"> <p> Mean Well (выносной) </p> </td> </tr> </tbody> </table> |  |  | 0,98 | Mlight CC М1-40-К-Р-4/5К-Ш-67-М | Mean Well | 1.6 кг | УХЛ 1 | 0,5 сек | 302х121х132 | есть | 5 лет | ГОСТ 30804.3.2-2013, ГОСТ 30804.3.3-2013, СТБ ЕН 55015-2006, ГОСТ IEC 61547-2013 |  |  | от - 60° до + 60° (+ 90 ° С на блоке питания) | есть (восстанавливается автоматически) |  | есть | есть, восстанавливается автоматически | > 80 | I | анодированный алюминий | менее 1 % | консольное с посадочным диаметром на трубу до 52 мм | Ш | SAMSUNG CERAMIC | анодированный алюминий | ПММА STRADA | 40 | 100-305В(AC), 142-431В(DC) | STRADA | 40 Вт | более 100 В (восстанавливается автоматически) |  |  |  | 47 – 63 Гц | полиметилметакрилат | 6 400 Лм | алюминий | SAMSUNG CERAMIC | 200 Мом | 100 000 часов | IP 67 | Россия (г. Санкт-Петербург) | Ш (широкая) | тм MLight | 4000 К /5000 К | 47~63 Гц | ГОСТ 30804.3.2-2013, ГОСТ 30804.3.3-2013, СТБ ЕН 55015-2006, ГОСТ IEC 61547-2013 | 6277.00 | RUB
286 | «Модуль СТРАДА», консольный М-1, 50 Вт | https://mlight-group.ru/upload/iblock/6d7/kx8ttplpb8wbbt85ryka05q0ju3o3oa4.jpg |  | https://mlight-group.ru/upload/iblock/9d5/ym1wvgjfv27vb2eumek42xkk1tuzq2v0.jpg;https://mlight-group.ru/upload/iblock/6d7/kx8ttplpb8wbbt85ryka05q0ju3o3oa4.jpg;https://mlight-group.ru/upload/iblock/bba/2crrjfu2dbg58ifcqds2d7wcwwetfosu.png | Светодиодные светильники для магистрального&nbsp;освещения серии <b>"Модуль СТРАДА"&nbsp;</b>применяются&nbsp; для освещения открытых пространств,&nbsp;магистралей,&nbsp;&nbsp;Федеральных трасс. Светильники оснащены магистральной вторичной оптикой (линзой STRADA, устойчивой к UV излучению), обеспечивающей широкую кривую силы света (КСС "Ш"). Применение данной оптики&nbsp;обеспечивает&nbsp;равномерную засветку.&nbsp;Корпус светильника выполнен из анодированного экструзионного алюминия, дающего прочность, надежность, стойкость к коррозии и безупречный отвод тепла от светодиодов, что обеспечивает достичь минимальной деградации светового потока с течением времени и&nbsp; долговечность функционирования самого светильника. Корпус светильника позволяет исключить налипание снега зимой на поверхности и легки в обслуживании.&nbsp;&nbsp;Светильники серии&nbsp;"Модуль СТРАДА"&nbsp;&nbsp;снабжены высокой степенью защиты от пыли и влаги (IP 67), хорошим диапазоном допустимых температур окружающей среды начиная от<b>&nbsp;-&nbsp;60 °C до +60°C </b>.&nbsp;Оснащены&nbsp;консольным (универсальным)&nbsp;типом крепежа, что позволяет монтировать светильник на любую поверхность.&nbsp;<br> <br> <b>Светильник с источником питания Аргос - это:</b><br> <br> <ul> <li>защита&nbsp;от короткого замыкания (КЗ);</li> <li>имеет гальваническую изоляцию; </li> <li>соответствует стандартам &nbsp;электромагнитной совместимости.</li> <li>защита от микросекундных импульсных помех большой энергии 4кВ</li> </ul> <ul> </ul> | Y | Магистральное освещение / Модуль СТРАДА | <h2>Детали</h2> <table class="woocommerce-product-attributes shop_attributes"> <tbody> <tr class="woocommerce-product-attributes-item woocommerce-product-attributes-item--weight"> <th class="woocommerce-product-attributes-item__label"> Вес </th> <td class="woocommerce-product-attributes-item__value"> 1.6 kg </td> </tr> <tr class="woocommerce-product-attributes-item woocommerce-product-attributes-item--dimensions"> <th class="woocommerce-product-attributes-item__label"> Габариты </th> <td class="woocommerce-product-attributes-item__value"> 402 х121 х132 mm </td> </tr> </tbody> </table> |  |  | 0,98 | Mlight CC М1-50-К-Р-4/5К-Ш-67 | Аргос | 1.6 кг | УХЛ 1 | 0,5 сек | 402х121х132 | есть | 5 лет | ГОСТ 30804.3.2-2013, ГОСТ 30804.3.3-2013, СТБ ЕН 55015-2006, ГОСТ IEC 61547-2013 |  | 174 – 265 В | от- 60° до + 60 ° С | есть (восстанавливается автоматически) |  |  | есть, восстанавливается автоматически | > 80 | I | анодированный алюминий | менее 1 % | консольное с посадочным диаметром на трубу до 52 мм | Ш | SAMSUNG CERAMIC | анодированный алюминий | ПММА STRADA | 50 Вт | 174 -265 В |  | 55 Вт | более 100 В (восстанавливается автоматически) |  |  |  | 47 – 63 Гц | полиметилметакрилат | 8000 Лм | алюминий | SAMSUNG CERAMIC | 200 Мом | 100 000 часов | IP 67 | Россия (г. Санкт-Петербург) | Ш (широкая) | тм MLight | 4000 К /5000 К | 47~63 Гц | ГОСТ 30804.3.2-2013, ГОСТ 30804.3.3-2013, СТБ ЕН 55015-2006, ГОСТ IEC 61547-2013 | 5808.00 | RUB
79 | «Модуль СТРАДА», консольный М-1, 50 Вт М | https://mlight-group.ru/upload/iblock/6d7/kx8ttplpb8wbbt85ryka05q0ju3o3oa4.jpg | https://mlight-group.ru/upload/iblock/6d7/kx8ttplpb8wbbt85ryka05q0ju3o3oa4.jpg | https://mlight-group.ru/upload/iblock/9d5/ym1wvgjfv27vb2eumek42xkk1tuzq2v0.jpg;https://mlight-group.ru/upload/iblock/6f3/32pj6p2wz0ccm3w2h0gjb1bq92zi69me.jpg;https://mlight-group.ru/upload/iblock/2e4/8r05hatt8nn98b7z43kt3avbazg0se02.png | Светодиодные светильники для магистрального&nbsp;освещения серии&nbsp;<b>"Модуль СТРАДА"</b>&nbsp;применяются&nbsp; для освещения открытых пространств,&nbsp;магистралей,&nbsp;&nbsp;Федеральных трасс. Светильники оснащены магистральной вторичной оптикой (линзой STRADA, устойчивой к UV излучению), обеспечивающей широкую кривую силы света (КСС "Ш"). Применение данной оптики&nbsp;обеспечивает&nbsp;равномерную засветку.&nbsp;Корпус светильника выполнен из анодированного экструзионного алюминия, дающего прочность, надежность, стойкость к коррозии и безупречный отвод тепла от светодиодов, что обеспечивает достичь минимальной деградации светового потока с течением времени и&nbsp; долговечность функционирования самого светильника. Корпус светильника позволяет исключить налипание снега зимой на поверхности и легки в обслуживании.&nbsp;&nbsp;Светильники серии&nbsp;"Модуль СТРАДА"&nbsp;&nbsp;снабжены высокой степенью защиты от пыли и влаги (IP 67), хорошим диапазоном допустимых температур окружающей среды начиная от&nbsp;-&nbsp;60 °C до +60°C (+ 90 °C на блоке питания).&nbsp;Оснащены&nbsp;консольным (универсальным)&nbsp;типом крепежа, что позволяет монтировать светильник на любую поверхность.&nbsp;<br> <br> <ul> <li>защита&nbsp;от короткого замыкания (КЗ);</li> <li>имеет гальваническую изоляцию;</li> <li>соответствует стандартам &nbsp;электромагнитной совместимости.</li> <li>защита от микросекундных импульсных помех большой энергии 6кВ</li> </ul> <br> <br> <ul> </ul> | Y | Магистральное освещение / Модуль СТРАДА | <h2>Детали</h2> <table class="woocommerce-product-attributes shop_attributes"> <tbody> <tr class="woocommerce-product-attributes-item woocommerce-product-attributes-item--weight"> <th class="woocommerce-product-attributes-item__label"> Вес </th> <td class="woocommerce-product-attributes-item__value"> 1.7 kg </td> </tr> <tr class="woocommerce-product-attributes-item woocommerce-product-attributes-item--dimensions"> <th class="woocommerce-product-attributes-item__label"> Габариты </th> <td class="woocommerce-product-attributes-item__value"> 402 х121 х132 mm </td> </tr> </tbody> </table> |  |  | 0,98 | Mlight CC М1-50-К-Р-4/5К-Ш-67-М | Mean Well | 1.7 кг | УХЛ 1 | 0,5 сек | 402х121х132 мм | есть | 5 лет | ГОСТ 30804.3.2-2013, ГОСТ 30804.3.3-2013, СТБ ЕН 55015-2006, ГОСТ IEC 61547-2013 |  |  | от- 60° до + 60 ° С | есть (восстанавливается автоматически) |  |  | есть, восстанавливается автоматически | > 80 | I | анодированный алюминий | менее 1 % | консольное с посадочным диаметром на трубу до 52 мм | Ш | SAMSUNG CERAMIC | анодированный алюминий | ПММА STRADA | 50 | 90-305В(AC), 142-431В(DC) |  | 50 Вт | более 100 В (восстанавливается автоматически) |  |  |  | 47 – 63 Гц | полиметилметакрилат | 8000 Лм | алюминий | SAMSUNG CERAMIC | 200 Мом | 100 000 часов | IP 67 | Россия (г. Санкт-Петербург) | Ш (широкая) | тм MLight | 4000 К /5000 К | 47~63 Гц | ГОСТ 30804.3.2-2013, ГОСТ 30804.3.3-2013, СТБ ЕН 55015-2006, ГОСТ IEC 61547-2013 | 8046.00 | RUB
285 | «Модуль СТРАДА», консольный М-1, 55 Вт | https://mlight-group.ru/upload/iblock/6d7/kx8ttplpb8wbbt85ryka05q0ju3o3oa4.jpg |  | https://mlight-group.ru/upload/iblock/6d7/kx8ttplpb8wbbt85ryka05q0ju3o3oa4.jpg;https://mlight-group.ru/upload/iblock/bfa/xdxl1cxy3s5bjoctuffqjz4v2p6v6xq7.png | Светодиодные светильники для магистрального&nbsp;освещения серии <b>"Модуль СТРАДА"&nbsp;</b>применяются&nbsp; для освещения открытых пространств,&nbsp;магистралей,&nbsp;&nbsp;Федеральных трасс. Светильники оснащены магистральной вторичной оптикой (линзой STRADA, устойчивой к UV излучению), обеспечивающей широкую кривую силы света (КСС "Ш"). Применение данной оптики&nbsp;обеспечивает&nbsp;равномерную засветку.&nbsp;Корпус светильника выполнен из анодированного экструзионного алюминия, дающего прочность, надежность, стойкость к коррозии и безупречный отвод тепла от светодиодов, что обеспечивает достичь минимальной деградации светового потока с течением времени и&nbsp; долговечность функционирования самого светильника. Корпус светильника позволяет исключить налипание снега зимой на поверхности и легки в обслуживании.&nbsp;&nbsp;Светильники серии&nbsp;"Модуль СТРАДА"&nbsp;&nbsp;снабжены высокой степенью защиты от пыли и влаги (IP 67), хорошим диапазоном допустимых температур окружающей среды начиная от<b>&nbsp;-&nbsp;60 °C до +60°C </b>.&nbsp;Оснащены&nbsp;консольным (универсальным)&nbsp;типом крепежа, что позволяет монтировать светильник на любую поверхность.&nbsp;<br> <br> <b>Светильник с источником питания Аргос - это:</b><br> <br> <ul> <li>защита&nbsp;от короткого замыкания (КЗ);</li> <li>имеет гальваническую изоляцию; </li> <li>соответствует стандартам &nbsp;электромагнитной совместимости.</li> <li>защита от микросекундных импульсных помех большой энергии 4кВ</li> </ul> <ul> </ul> | Y | Магистральное освещение / Модуль СТРАДА | <h2>Детали</h2> <table class="woocommerce-product-attributes shop_attributes"> <tbody> <tr class="woocommerce-product-attributes-item woocommerce-product-attributes-item--weight"> <th class="woocommerce-product-attributes-item__label"> Вес </th> <td class="woocommerce-product-attributes-item__value"> 1.7 kg </td> </tr> <tr class="woocommerce-product-attributes-item woocommerce-product-attributes-item--dimensions"> <th class="woocommerce-product-attributes-item__label"> Габариты </th> <td class="woocommerce-product-attributes-item__value"> 402 х121 х132 mm </td> </tr> </tbody> </table> |  |  | 0,98 | Mlight CC М1-55-К-Р-4/5К-Ш-67 | Аргос | 1.7 кг | УХЛ 1 | 0,5 сек | 402х121х132 | есть | 5 лет | ГОСТ 30804.3.2-2013, ГОСТ 30804.3.3-2013, СТБ ЕН 55015-2006, ГОСТ IEC 61547-2013 |  | 174 – 265 В | от- 60° до + 60 ° С | есть (восстанавливается автоматически) |  |  | есть, восстанавливается автоматически | > 80 | I | анодированный алюминий | менее 1 % | консольное с посадочным диаметром на трубу до 52 мм | Ш | SAMSUNG CERAMIC | анодированный алюминий | ПММА STRADA | 55 | 174 -265 В |  | 55 Вт | более 100 В (восстанавливается автоматически) |  |  |  | 47 – 63 Гц | полиметилметакрилат | 8800 Лм | алюминий | SAMSUNG CERAMIC | 200 Мом | 100 000 часов | IP 67 | Россия (г. Санкт-Петербург) | Ш (широкая) | тм MLight | 4000 К /5000 К | 47~63 Гц | ГОСТ 30804.3.2-2013, ГОСТ 30804.3.3-2013, СТБ ЕН 55015-2006, ГОСТ IEC 61547-2013 | 5960.00 | RUB
287 | «Модуль СТРАДА», консольный М-1, 60 Вт | https://mlight-group.ru/upload/iblock/6d7/kx8ttplpb8wbbt85ryka05q0ju3o3oa4.jpg |  | https://mlight-group.ru/upload/iblock/9d5/ym1wvgjfv27vb2eumek42xkk1tuzq2v0.jpg;https://mlight-group.ru/upload/iblock/6d7/kx8ttplpb8wbbt85ryka05q0ju3o3oa4.jpg;https://mlight-group.ru/upload/iblock/bba/2crrjfu2dbg58ifcqds2d7wcwwetfosu.png | Светодиодные светильники для магистрального&nbsp;освещения серии <b>"Модуль СТРАДА"&nbsp;</b>применяются&nbsp; для освещения открытых пространств,&nbsp;магистралей,&nbsp;&nbsp;Федеральных трасс. Светильники оснащены магистральной вторичной оптикой (линзой STRADA, устойчивой к UV излучению), обеспечивающей широкую кривую силы света (КСС "Ш"). Применение данной оптики&nbsp;обеспечивает&nbsp;равномерную засветку.&nbsp;Корпус светильника выполнен из анодированного экструзионного алюминия, дающего прочность, надежность, стойкость к коррозии и безупречный отвод тепла от светодиодов, что обеспечивает достичь минимальной деградации светового потока с течением времени и&nbsp; долговечность функционирования самого светильника. Корпус светильника позволяет исключить налипание снега зимой на поверхности и легки в обслуживании.&nbsp;&nbsp;Светильники серии&nbsp;"Модуль СТРАДА"&nbsp;&nbsp;снабжены высокой степенью защиты от пыли и влаги (IP 67), хорошим диапазоном допустимых температур окружающей среды начиная от<b>&nbsp;-&nbsp;60 °C до +60°C </b>.&nbsp;Оснащены&nbsp;консольным (универсальным)&nbsp;типом крепежа, что позволяет монтировать светильник на любую поверхность.&nbsp;<br> <br> <b>Светильник с источником питания Аргос - это:</b><br> <br> <ul> <li>защита&nbsp;от короткого замыкания (КЗ);</li> <li>имеет гальваническую изоляцию; </li> <li>соответствует стандартам &nbsp;электромагнитной совместимости.</li> <li>защита от микросекундных импульсных помех большой энергии 4кВ</li> </ul> <ul> </ul> | Y | Магистральное освещение / Модуль СТРАДА | <h2>Детали</h2> <table class="woocommerce-product-attributes shop_attributes"> <tbody> <tr class="woocommerce-product-attributes-item woocommerce-product-attributes-item--weight"> <th class="woocommerce-product-attributes-item__label"> Вес </th> <td class="woocommerce-product-attributes-item__value"> 1.7 kg </td> </tr> <tr class="woocommerce-product-attributes-item woocommerce-product-attributes-item--dimensions"> <th class="woocommerce-product-attributes-item__label"> Габариты </th> <td class="woocommerce-product-attributes-item__value"> 402 х121 х132 mm </td> </tr> </tbody> </table> |  |  | 0,98 | Mlight CC М1-55-К-Р-4/5К-Ш-67 | Аргос | 1.7 кг | УХЛ 1 | 0,5 сек | 402х121х132 | есть | 5 лет | ГОСТ 30804.3.2-2013, ГОСТ 30804.3.3-2013, СТБ ЕН 55015-2006, ГОСТ IEC 61547-2013 |  | 174 – 265 В | от- 60° до + 60 ° С | есть (восстанавливается автоматически) |  |  | есть, восстанавливается автоматически | > 80 | I | анодированный алюминий | менее 1 % | консольное с посадочным диаметром на трубу до 52 мм | Ш | SAMSUNG CERAMIC | анодированный алюминий | ПММА STRADA | 60 Вт | 174 -265 В |  | 60 Вт | более 100 В (восстанавливается автоматически) |  |  |  | 47 – 63 Гц | полиметилметакрилат | 9600 Лм | алюминий | SAMSUNG CERAMIC | 200 Мом | 100 000 часов | IP 67 | Россия (г. Санкт-Петербург) | Ш (широкая) | тм MLight | 4000 К /5000 К | 47~63 Гц | ГОСТ 30804.3.2-2013, ГОСТ 30804.3.3-2013, СТБ ЕН 55015-2006, ГОСТ IEC 61547-2013 | 6080.00 | RUB
167 | «Модуль СТРАДА», консольный М-1, 60 Вт М | https://mlight-group.ru/upload/iblock/bdf/0jvztx3fb0yzi20ee8ul8x9lkgme8z86.jpg | https://mlight-group.ru/upload/iblock/bdf/0jvztx3fb0yzi20ee8ul8x9lkgme8z86.jpg | https://mlight-group.ru/upload/iblock/c45/kcvjwuak39r126x2zj9t4c7bw9aa7qjp.jpg;https://mlight-group.ru/upload/iblock/b4b/8spytjf38f2hb388x7g0ih36y089yerv.jpg;https://mlight-group.ru/upload/iblock/9d5/ym1wvgjfv27vb2eumek42xkk1tuzq2v0.jpg | <span style="font-weight: 400;">Светодиодные светильники для магистрального&nbsp;освещения серии</span><span style="font-weight: 400;"> </span><b>"Модуль СТРАДА"</b><span style="font-weight: 400;">&nbsp;применяются&nbsp; для освещения открытых пространств,&nbsp;магистралей,&nbsp;&nbsp;Федеральных трасс. Светильники оснащены магистральной вторичной оптикой (линзой STRADA, устойчивой к UV излучению), обеспечивающей широкую кривую силы света (КСС "Ш"). Применение данной оптики&nbsp;обеспечивает&nbsp;равномерную засветку.&nbsp;Корпус светильника выполнен из анодированного экструзионного алюминия, дающего прочность, надежность, стойкость к коррозии и безупречный отвод тепла от светодиодов, что обеспечивает достичь минимальной деградации светового потока с течением времени и&nbsp; долговечность функционирования самого светильника. Корпус светильника позволяет исключить налипание снега зимой на поверхности и легки в обслуживании.&nbsp;&nbsp;Светильники серии&nbsp;"Модуль СТРАДА"&nbsp;&nbsp;снабжены высокой степенью защиты от пыли и влаги (IP 67), хорошим диапазоном допустимых температур окружающей среды начиная от&nbsp;</span><b>-&nbsp;</b><b>60 °C до +60°C (+90 °C на блоке питания с ИПС Mean Well)</b><span style="font-weight: 400;">.&nbsp;Оснащены&nbsp;консольным (универсальным)&nbsp;типом крепежа, что позволяет монтировать светильник на любую поверхность.&nbsp;</span><br> <br> <b>Светильник с источником питания Mean Well - это:</b><br> <ul style="font-weight: 400;"> <li>защита&nbsp;светильника от перегрева;</li> <li>защита&nbsp;от высоких скачков напряжения (320В в течении 24ч., 360В в течении 1ч.);</li> <li>защита&nbsp;от короткого замыкания (КЗ);</li> <li>широкий диапазон питающего напряжения 90-305В(AC), 142-431В(DC);</li> <li>имеет гальваническую изоляцию;</li> <li>соответствует стандартам &nbsp;электромагнитной совместимости.</li> <li>защита от микросекундных импульсных помех большой энергии 6кВ</li> </ul> | Y | Магистральное освещение / Модуль СТРАДА | <h2>Детали</h2> <table class="woocommerce-product-attributes shop_attributes"> <tbody> <tr class="woocommerce-product-attributes-item woocommerce-product-attributes-item--weight"> <th class="woocommerce-product-attributes-item__label"> Вес </th> <td class="woocommerce-product-attributes-item__value"> 1.7 kg </td> </tr> <tr class="woocommerce-product-attributes-item woocommerce-product-attributes-item--dimensions"> <th class="woocommerce-product-attributes-item__label"> Габариты </th> <td class="woocommerce-product-attributes-item__value"> 402 х121х132 mm </td> </tr> <tr class="woocommerce-product-attributes-item woocommerce-product-attributes-item--attribute_pa_blok-pitaniya"> <th class="woocommerce-product-attributes-item__label"> Блок питания </th> <td class="woocommerce-product-attributes-item__value"> <p> Mean Well (выносной) </p> </td> </tr> </tbody> </table> |  |  | 0,98 | Mlight CC М1-60-К-Р-4/5К-Ш-67-М | Mean Well | 1.7 кг | УХЛ 1 | 0,5 сек | 402х121х132 мм | есть | 5 лет | ГОСТ 30804.3.2-2013, ГОСТ 30804.3.3-2013, СТБ ЕН 55015-2006, ГОСТ IEC 61547-2013 |  |  | от - 60° до + 60° (+ 90 °С на блоке питания) | есть (восстанавливается автоматически) |  | есть | есть, восстанавливается автоматически | > 80 | I | анодированный алюминий | менее 1 % | консольное с посадочным диаметром на трубу до 52 мм | Ш | SAMSUNG CERAMIC | анодированный алюминий | ПММА STRADA | 60 | 100-305В(AC), 142-431В(DC) |  | 60 Вт | более 100 В (восстанавливается автоматически) |  |  |  | 47 – 63 Гц | полиметилметакрилат | 9600 Лм | алюминий | SAMSUNG CERAMIC | 200 Мом | 100 000 часов | IP 67 | Россия (г. Санкт-Петербург) | Ш (широкая) | тм MLight | 4000 К /5000 К | 47~63 Гц | ГОСТ 30804.3.2-2013, ГОСТ 30804.3.3-2013, СТБ ЕН 55015-2006, ГОСТ IEC 61547-2013 | 8195.00 | RUB
81 | «Модуль СТРАДА», консольный М-1, 70 Вт М | https://mlight-group.ru/upload/iblock/bdf/0jvztx3fb0yzi20ee8ul8x9lkgme8z86.jpg | https://mlight-group.ru/upload/iblock/bdf/0jvztx3fb0yzi20ee8ul8x9lkgme8z86.jpg | https://mlight-group.ru/upload/iblock/bdf/0jvztx3fb0yzi20ee8ul8x9lkgme8z86.jpg;https://mlight-group.ru/upload/iblock/c45/kcvjwuak39r126x2zj9t4c7bw9aa7qjp.jpg;https://mlight-group.ru/upload/iblock/9d5/ym1wvgjfv27vb2eumek42xkk1tuzq2v0.jpg;https://mlight-group.ru/upload/iblock/2e4/8r05hatt8nn98b7z43kt3avbazg0se02.png | Светодиодные светильники для магистрального&nbsp;освещения серии <b>"Модуль СТРАДА"</b>&nbsp;применяются&nbsp; для освещения открытых пространств,&nbsp;магистралей,&nbsp;&nbsp;Федеральных трасс. Светильники оснащены магистральной вторичной оптикой (линзой STRADA, устойчивой к UV излучению), обеспечивающей широкую кривую силы света (КСС "Ш"). Применение данной оптики&nbsp;обеспечивает&nbsp;равномерную засветку.&nbsp;Корпус светильника выполнен из анодированного экструзионного алюминия, дающего прочность, надежность, стойкость к коррозии и безупречный отвод тепла от светодиодов, что обеспечивает достичь минимальной деградации светового потока с течением времени и&nbsp; долговечность функционирования самого светильника. Корпус светильника позволяет исключить налипание снега зимой на поверхности и легки в обслуживании.&nbsp;&nbsp;Светильники серии&nbsp;"Модуль СТРАДА"&nbsp;&nbsp;снабжены высокой степенью защиты от пыли и влаги (IP 67), хорошим диапазоном допустимых температур окружающей среды начиная от&nbsp;<b>-&nbsp;60 °C до +60°C (+90 °C на блоке питания с ИПС Mean Well)</b>.&nbsp;Оснащены&nbsp;консольным (универсальным)&nbsp;типом крепежа, что позволяет монтировать светильник на любую поверхность.&nbsp;<br> <br> <b>Светильник с источником питания Mean Well - это:</b><br> <ul> <li>защита&nbsp;светильника от перегрева;</li> <li>защита&nbsp;от высоких скачков напряжения (320В в течении 24ч., 360В в течении 1ч.);</li> <li>защита&nbsp;от короткого замыкания (КЗ);</li> <li>широкий диапазон питающего напряжения 90-305В(AC), 142-431В(DC);</li> <li>имеет гальваническую изоляцию;</li> <li>соответствует стандартам &nbsp;электромагнитной совместимости.</li> <li>защита от микросекундных импульсных помех большой энергии 6кВ</li> </ul> | Y | Магистральное освещение / Модуль СТРАДА | <h2>Детали</h2> <table class="woocommerce-product-attributes shop_attributes"> <tbody> <tr class="woocommerce-product-attributes-item woocommerce-product-attributes-item--weight"> <th class="woocommerce-product-attributes-item__label"> Вес </th> <td class="woocommerce-product-attributes-item__value"> 2.0 kg </td> </tr> <tr class="woocommerce-product-attributes-item woocommerce-product-attributes-item--dimensions"> <th class="woocommerce-product-attributes-item__label"> Габариты </th> <td class="woocommerce-product-attributes-item__value"> 454 х121 х132 mm </td> </tr> <tr class="woocommerce-product-attributes-item woocommerce-product-attributes-item--attribute_pa_blok-pitaniya"> <th class="woocommerce-product-attributes-item__label"> Блок питания </th> <td class="woocommerce-product-attributes-item__value"> <p> Mean Well (выносной) </p> </td> </tr> </tbody> </table> |  |  | 0,98 | Mlight CC М1-70-К-Р-4/5К-Ш-67-М | Mean Well | 2.0 кг | УХЛ 1 | 0,5 сек | 454х121х132 | есть | 5 лет | ГОСТ 30804.3.2-2013, ГОСТ 30804.3.3-2013, СТБ ЕН 55015-2006, ГОСТ IEC 61547-2013 |  |  | от - 60° до + 60° (+ 90 °С на блоке питания) | есть (восстанавливается автоматически) |  | есть | есть, восстанавливается автоматически | > 80 | I | анодированный алюминий | менее 1 % | консольное с посадочным диаметром на трубу до 52 мм | Ш | SAMSUNG CERAMIC | анодированный алюминий | ПММА STRADA | 70 | 100-305В(AC), 142-431В(DC) |  | 70 Вт | более 100 В (восстанавливается автоматически) |  |  |  | 47 – 63 Гц | полиметилметакрилат | 11 200 Лм | алюминий | SAMSUNG CERAMIC | 200 Мом | 100 000 часов | IP 67 | Россия (г. Санкт-Петербург) | Ш (широкая) | тм MLight | 4000 К /5000 К | 47~63 Гц | ГОСТ 30804.3.2-2013, ГОСТ 30804.3.3-2013, СТБ ЕН 55015-2006, ГОСТ IEC 61547-2013 | 8621.00 | RUB
83 | «Модуль СТРАДА», консольный М-1, 80 Вт М | https://mlight-group.ru/upload/iblock/bdf/0jvztx3fb0yzi20ee8ul8x9lkgme8z86.jpg | https://mlight-group.ru/upload/iblock/bdf/0jvztx3fb0yzi20ee8ul8x9lkgme8z86.jpg | https://mlight-group.ru/upload/iblock/8c4/qsvr7x6u8w6zj0rxoy0isnjvlvmyfopw.jpg;https://mlight-group.ru/upload/iblock/9e1/x2iq5sqbch2andrclkss5z1naghikc2d.jpg;https://mlight-group.ru/upload/iblock/f61/wbv357c8r2jadpuf4klylwwp5jfi63b5.jpg | Светодиодные светильники для магистрального&nbsp;освещения серии <b>"Модуль СТРАДА"</b>&nbsp;применяются&nbsp; для освещения открытых пространств,&nbsp;магистралей,&nbsp;&nbsp;Федеральных трасс. Светильники оснащены магистральной вторичной оптикой (линзой STRADA, устойчивой к UV излучению), обеспечивающей широкую кривую силы света (КСС "Ш"). Применение данной оптики&nbsp;обеспечивает&nbsp;равномерную засветку.&nbsp;Корпус светильника выполнен из анодированного экструзионного алюминия, дающего прочность, надежность, стойкость к коррозии и безупречный отвод тепла от светодиодов, что обеспечивает достичь минимальной деградации светового потока с течением времени и&nbsp; долговечность функционирования самого светильника. Корпус светильника позволяет исключить налипание снега зимой на поверхности и легки в обслуживании.&nbsp;&nbsp;Светильники серии&nbsp;"Модуль СТРАДА"&nbsp;&nbsp;снабжены высокой степенью защиты от пыли и влаги (IP 67), хорошим диапазоном допустимых температур окружающей среды начиная от&nbsp;<b>-&nbsp;60 °C до +60°C (+90 °C на блоке питания с ИПС Mean Well)</b>.&nbsp;Оснащены&nbsp;консольным (универсальным)&nbsp;типом крепежа, что позволяет монтировать светильник на любую поверхность.&nbsp;<br> <br> <b> Светильник с источником питания Mean Well - это:</b><br> <ul> <li>защита&nbsp;светильника от перегрева;</li> <li>защита&nbsp;от высоких скачков напряжения (320В в течении 24ч., 360В в течении 1ч.);</li> <li>защита&nbsp;от короткого замыкания (КЗ);</li> <li>широкий диапазон питающего напряжения 90-305В(AC), 142-431В(DC);</li> <li>имеет гальваническую изоляцию;</li> <li>соответствует стандартам &nbsp;электромагнитной совместимости.</li> <li>защита от микросекундных импульсных помех большой энергии 6кВ</li> </ul> | Y | Магистральное освещение / Модуль СТРАДА | <h2>Детали</h2> <table class="woocommerce-product-attributes shop_attributes"> <tbody> <tr class="woocommerce-product-attributes-item woocommerce-product-attributes-item--weight"> <th class="woocommerce-product-attributes-item__label"> Вес </th> <td class="woocommerce-product-attributes-item__value"> 2.5 kg </td> </tr> <tr class="woocommerce-product-attributes-item woocommerce-product-attributes-item--dimensions"> <th class="woocommerce-product-attributes-item__label"> Габариты </th> <td class="woocommerce-product-attributes-item__value"> &nbsp;552х121х132 mm </td> </tr> <tr class="woocommerce-product-attributes-item woocommerce-product-attributes-item--attribute_pa_blok-pitaniya"> <th class="woocommerce-product-attributes-item__label"> Блок питания </th> <td class="woocommerce-product-attributes-item__value"> <p> Mean Well (выносной) </p> </td> </tr> </tbody> </table> |  |  | 0,98 | Mlight CC М1-80-К-Р-4/5К-Ш-67-М | Mean Well | 2.5 кг | УХЛ 1 | 0,5 сек | 552х121х132 | есть | 5 лет | ГОСТ 30804.3.2-2013, ГОСТ 30804.3.3-2013, СТБ ЕН 55015-2006, ГОСТ IEC 61547-2013 |  |  | от - 60° до + 60° (+ 90 ° С на блоке питания) | есть (восстанавливается автоматически) |  | есть | есть, восстанавливается автоматически | > 80 | I | анодированный алюминий | менее 1 % | консольное с посадочным диаметром на трубу до 52 мм | Ш | SAMSUNG CERAMIC | анодированный алюминий | ПММА STRADA | 80 | 100-305В(AC), 142-431В(DC) |  | 80 Вт | более 100 В (восстанавливается автоматически) |  |  |  | 47 – 63 Гц | полиметилметакрилат | 12 800 Лм | алюминий | SAMSUNG CERAMIC | 200 Мом | 100 000 часов | IP 67 | Россия (г. Санкт-Петербург) | Ш (широкая) | тм MLight | 4000 К /5000 К | 47~63 Гц | ГОСТ 30804.3.2-2013, ГОСТ 30804.3.3-2013, СТБ ЕН 55015-2006, ГОСТ IEC 61547-2013 | 10058.00 | RUB
84 | «Модуль СТРАДА», консольный М-1, 90 Вт М | https://mlight-group.ru/upload/iblock/93c/3excu6grkx85tmiegeo8jhtk21s4qpr5.jpg | https://mlight-group.ru/upload/iblock/93c/3excu6grkx85tmiegeo8jhtk21s4qpr5.jpg | https://mlight-group.ru/upload/iblock/d3a/tqfdk7m7aezmued55j2ju30r51hkr3pg.jpeg;https://mlight-group.ru/upload/iblock/8c4/qsvr7x6u8w6zj0rxoy0isnjvlvmyfopw.jpg;https://mlight-group.ru/upload/iblock/9e1/x2iq5sqbch2andrclkss5z1naghikc2d.jpg | Светодиодные светильники для магистрального&nbsp;освещения серии <b>"Модуль СТРАДА"</b>&nbsp;применяются&nbsp; для освещения открытых пространств,&nbsp;магистралей,&nbsp;&nbsp;Федеральных трасс. Светильники оснащены магистральной вторичной оптикой (линзой STRADA, устойчивой к UV излучению), обеспечивающей широкую кривую силы света (КСС "Ш"). Применение данной оптики&nbsp;обеспечивает&nbsp;равномерную засветку.&nbsp;Корпус светильника выполнен из анодированного экструзионного алюминия, дающего прочность, надежность, стойкость к коррозии и безупречный отвод тепла от светодиодов, что обеспечивает достичь минимальной деградации светового потока с течением времени и&nbsp; долговечность функционирования самого светильника. Корпус светильника позволяет исключить налипание снега зимой на поверхности и легки в обслуживании.&nbsp;&nbsp;Светильники серии&nbsp;"Модуль СТРАДА"&nbsp;&nbsp;снабжены высокой степенью защиты от пыли и влаги (IP 67), хорошим диапазоном допустимых температур окружающей среды начиная от&nbsp;-<b>&nbsp;60 °C до +60°C (+90 °C на блоке питания с ИПС Mean Well)</b>.&nbsp;Оснащены&nbsp;консольным (универсальным)&nbsp;типом крепежа, что позволяет монтировать светильник на любую поверхность.&nbsp;<br> <br> <b>Светильник с источником питания Mean Well - это:</b><br> <ul> <li>защита&nbsp;светильника от перегрева;</li> <li>защита&nbsp;от высоких скачков напряжения (320В в течении 24ч., 360В в течении 1ч.);</li> <li>защита&nbsp;от короткого замыкания (КЗ);</li> <li>широкий диапазон питающего напряжения 90-305В(AC), 142-431В(DC);</li> <li>имеет гальваническую изоляцию;</li> <li>соответствует стандартам &nbsp;электромагнитной совместимости.</li> <li>защита от микросекундных импульсных помех большой энергии 6кВ</li> </ul> | Y | Магистральное освещение / Модуль СТРАДА | <h2>Детали</h2> <table class="woocommerce-product-attributes shop_attributes"> <tbody> <tr class="woocommerce-product-attributes-item woocommerce-product-attributes-item--weight"> <th class="woocommerce-product-attributes-item__label"> Вес </th> <td class="woocommerce-product-attributes-item__value"> 3.0 kg </td> </tr> <tr class="woocommerce-product-attributes-item woocommerce-product-attributes-item--dimensions"> <th class="woocommerce-product-attributes-item__label"> Габариты </th> <td class="woocommerce-product-attributes-item__value"> 602 х121 х132 mm </td> </tr> <tr class="woocommerce-product-attributes-item woocommerce-product-attributes-item--attribute_pa_blok-pitaniya"> <th class="woocommerce-product-attributes-item__label"> Блок питания </th> <td class="woocommerce-product-attributes-item__value"> <p> Mean Well (выносной) </p> </td> </tr> </tbody> </table> |  |  | 0,98 | Mlight CC М1-90-К-Р-4/5К-Ш-67-М | Mean Well | 3.0 кг | УХЛ 1 | 0,5 сек | 602х121х132 | есть | 5 лет | ГОСТ 30804.3.2-2013, ГОСТ 30804.3.3-2013, СТБ ЕН 55015-2006, ГОСТ IEC 61547-2013 |  |  | от - 60° до + 60° (+ 90 ° С на блоке питания) | есть (восстанавливается автоматически) |  | есть | есть, восстанавливается автоматически | > 80 | I | анодированный алюминий | менее 1 % | консольное с посадочным диаметром на трубу до 52 мм | Ш | SAMSUNG CERAMIC | анодированный алюминий | ПММА STRADA | 90 | 100-305В(AC), 142-431В(DC) | STRADA | 90 Вт | более 100 В (восстанавливается автоматически) |  |  |  | 47 – 63 Гц | полиметилметакрилат | 14400 Лм | алюминий | SAMSUNG CERAMIC | 200 Мом | 100 000 часов | IP 67 | Россия (г. Санкт-Петербург) | Ш (широкая) | тм MLight | 4000 К /5000 К | 47~63 Гц | ГОСТ 30804.3.2-2013, ГОСТ 30804.3.3-2013, СТБ ЕН 55015-2006, ГОСТ IEC 61547-2013 | 14747.00 | RUB
173 | «Модуль СТРАДА», консольный М-2, 180 Вт М | https://mlight-group.ru/upload/iblock/991/lrgxdl3u1c6f78i9fdateq3jjq015vqr.jpg | https://mlight-group.ru/upload/iblock/991/lrgxdl3u1c6f78i9fdateq3jjq015vqr.jpg | https://mlight-group.ru/upload/iblock/991/lrgxdl3u1c6f78i9fdateq3jjq015vqr.jpg;https://mlight-group.ru/upload/iblock/79a/9nmptm3nrcv8nv7bwek9rcschrnepfhl.jpg;https://mlight-group.ru/upload/iblock/5f4/3ilhgksfbmm6j4ikbxllgf4wmg4kojiz.png | Светодиодные светильники для магистрального&nbsp;освещения серии <b>"Модуль СТРАДА"</b>&nbsp;применяются&nbsp; для освещения открытых пространств,&nbsp;магистралей,&nbsp;&nbsp;Федеральных трасс. Светильники оснащены магистральной вторичной оптикой (линзой STRADA, устойчивой к UV излучению), обеспечивающей широкую кривую силы света (КСС "Ш"). Применение данной оптики&nbsp;обеспечивает&nbsp;равномерную засветку.&nbsp;Корпус светильника выполнен из анодированного экструзионного алюминия, дающего прочность, надежность, стойкость к коррозии и безупречный отвод тепла от светодиодов, что обеспечивает достичь минимальной деградации светового потока с течением времени и&nbsp; долговечность функционирования самого светильника. Корпус светильника позволяет исключить налипание снега зимой на поверхности и легки в обслуживании.&nbsp;&nbsp;Светильники серии&nbsp;"Модуль СТРАДА"&nbsp;&nbsp;снабжены высокой степенью защиты от пыли и влаги (IP 67), хорошим диапазоном допустимых температур окружающей среды начиная от - <b>60 °C до +60°C (+90 °C на блоке питания с ИПС Mean Well)</b>.&nbsp;Оснащены&nbsp;консольным (универсальным)&nbsp;типом крепежа, что позволяет монтировать светильник на любую поверхность.&nbsp;<br> &nbsp;<br> <b>Светильник с источником питания Mean Well - это:</b><br> <ul> <li>защита&nbsp;светильника от перегрева;</li> <li>защита&nbsp;от высоких скачков напряжения (320В в течении 24ч., 360В в течении 1ч.);</li> <li>защита&nbsp;от короткого замыкания (КЗ);</li> <li>широкий диапазон питающего напряжения 90-305В(AC), 142-431В(DC);</li> <li>имеет гальваническую изоляцию;</li> <li>соответствует стандартам &nbsp;электромагнитной совместимости.</li> <li>Защита от микросекундных импульсных помех большой энергии 6кВ</li> </ul> <br> &nbsp;<br> <br> | Y | Магистральное освещение / Модуль СТРАДА | <h2>Детали</h2> <table class="woocommerce-product-attributes shop_attributes"> <tbody> <tr class="woocommerce-product-attributes-item woocommerce-product-attributes-item--weight"> <th class="woocommerce-product-attributes-item__label"> Вес </th> <td class="woocommerce-product-attributes-item__value"> 7.0 kg </td> </tr> <tr class="woocommerce-product-attributes-item woocommerce-product-attributes-item--dimensions"> <th class="woocommerce-product-attributes-item__label"> Габариты </th> <td class="woocommerce-product-attributes-item__value"> 602х242х132 mm </td> </tr> </tbody> </table> |  |  | 0,98 | Mlight CC М2-180-К-Р-4/5К-Ш-67-М | Mean Well | 7.0 кг | УХЛ 1 | 0,5 сек | 602х242х132 | есть | 5 лет | ГОСТ 30804.3.2-2013, ГОСТ 30804.3.3-2013, СТБ ЕН 55015-2006, ГОСТ IEC 61547-2013 | есть |  | от - 60° до + 60° (+ 90 ° С на блоке питания) | есть (восстанавливается автоматически) |  | есть | есть, восстанавливается автоматически | > 80 | I | анодированный алюминий | менее 1 % | консольное с посадочным диаметром на трубу до 52 мм | Ш | SAMSUNG CERAMICS | анодированный алюминий | ПММА STRADA | 180 Вт | 100-305В(AC), 142-431В(DC) |  | 180 Вт | более 100 В (восстанавливается автоматически) |  |  |  | 47 – 63 Гц | полиметилметакрилат | 28 800 Лм | алюминий | SAMSUNG CERAMIC | 200 Мом | 100 000 часов | IP 67 | Россия (г. Санкт-Петербург) | Ш (широкая) | тм MLight | 4000 К /5000 К | 47~63 Гц | ГОСТ 30804.3.2-2013, ГОСТ 30804.3.3-2013, СТБ ЕН 55015-2006, ГОСТ IEC 61547-2013 | 20343.00 | RUB
174 | «Модуль СТРАДА», консольный М-2, 190 Вт М | https://mlight-group.ru/upload/iblock/991/lrgxdl3u1c6f78i9fdateq3jjq015vqr.jpg | https://mlight-group.ru/upload/iblock/991/lrgxdl3u1c6f78i9fdateq3jjq015vqr.jpg | https://mlight-group.ru/upload/iblock/991/lrgxdl3u1c6f78i9fdateq3jjq015vqr.jpg;https://mlight-group.ru/upload/iblock/79a/9nmptm3nrcv8nv7bwek9rcschrnepfhl.jpg;https://mlight-group.ru/upload/iblock/5f4/3ilhgksfbmm6j4ikbxllgf4wmg4kojiz.png | <span style="font-weight: 400;">Светодиодные светильники для магистрального&nbsp;освещения серии&nbsp;</span><b>"Модуль СТРАДА"</b><span style="font-weight: 400;">&nbsp;применяются&nbsp; для освещения открытых пространств,&nbsp;магистралей,&nbsp;&nbsp;Федеральных трасс. Светильники оснащены магистральной вторичной оптикой (линзой STRADA, устойчивой к UV излучению), обеспечивающей широкую кривую силы света (КСС "Ш"). Применение данной оптики&nbsp;обеспечивает&nbsp;равномерную засветку.&nbsp;Корпус светильника выполнен из анодированного экструзионного алюминия, дающего прочность, надежность, стойкость к коррозии и безупречный отвод тепла от светодиодов, что обеспечивает достичь минимальной деградации светового потока с течением времени и&nbsp; долговечность функционирования самого светильника. Корпус светильника позволяет исключить налипание снега зимой на поверхности и легки в обслуживании.&nbsp;&nbsp;Светильники серии&nbsp;"Модуль СТРАДА"&nbsp;&nbsp;снабжены высокой степенью защиты от пыли и влаги (IP 67), хорошим диапазоном допустимых температур окружающей среды начиная от -&nbsp;</span><b>60 °C до +60°C (+90 °C на блоке питания с ИПС Mean Well)</b><span style="font-weight: 400;">.&nbsp;Оснащены&nbsp;консольным (универсальным)&nbsp;типом крепежа, что позволяет монтировать светильник на любую поверхность.&nbsp;</span><br> <span style="font-weight: 400;"> </span><br> <b>Светильник с источником питания Mean Well - это:</b><br> <ul style="font-weight: 400;"> <li>защита&nbsp;светильника от перегрева;</li> <li>защита&nbsp;от высоких скачков напряжения (320В в течении 24ч., 360В в течении 1ч.);</li> <li>защита&nbsp;от короткого замыкания (КЗ);</li> <li>широкий диапазон питающего напряжения 90-305В(AC), 142-431В(DC);</li> <li>имеет гальваническую изоляцию;</li> <li>соответствует стандартам &nbsp;электромагнитной совместимости.</li> <li>Защита от микросекундных импульсных помех большой энергии 6кВ</li> </ul> | Y | Магистральное освещение / Модуль СТРАДА | <h2>Детали</h2> <table class="woocommerce-product-attributes shop_attributes"> <tbody> <tr class="woocommerce-product-attributes-item woocommerce-product-attributes-item--weight"> <th class="woocommerce-product-attributes-item__label"> Вес </th> <td class="woocommerce-product-attributes-item__value"> 7.0 kg </td> </tr> <tr class="woocommerce-product-attributes-item woocommerce-product-attributes-item--dimensions"> <th class="woocommerce-product-attributes-item__label"> Габариты </th> <td class="woocommerce-product-attributes-item__value"> 602х242х132 mm </td> </tr> </tbody> </table> |  |  | 0,98 | Mlight CC М2-190-К-Р-4К-Ш-67-М | Mean Well | 7.0 кг | УХЛ 1 | 0,5 сек | 602х242х132 | есть | 5 лет | ГОСТ 30804.3.2-2013, ГОСТ 30804.3.3-2013, СТБ ЕН 55015-2006, ГОСТ IEC 61547-2013 | есть |  | от - 60° до + 60° (+ 90 ° С на блоке питания) | есть (восстанавливается автоматически) |  | есть | есть, восстанавливается автоматически | > 80 | I | анодированный алюминий | менее 1 % | консольное с посадочным диаметром на трубу до 52 мм | Ш | SAMSUNG CERAMICS | анодированный алюминий | ПММА STRADA | 190 | 100-305В(AC), 142-431В(DC) |  | 190 Вт | более 100 В (восстанавливается автоматически) |  |  |  | 47 – 63 Гц | полиметилметакрилат | 30 400 Лм | алюминий | SAMSUNG CERAMIC | 200 Мом | 100 000 часов | IP 67 | Россия (г. Санкт-Петербург) | Ш (широкая) | тм MLight | 4000 К /5000 К | 47~63 Гц | ГОСТ 30804.3.2-2013, ГОСТ 30804.3.3-2013, СТБ ЕН 55015-2006, ГОСТ IEC 61547-2013 | 20116.00 | RUB
175 | «Модуль СТРАДА», консольный М-2, 200 Вт М | https://mlight-group.ru/upload/iblock/991/lrgxdl3u1c6f78i9fdateq3jjq015vqr.jpg | https://mlight-group.ru/upload/iblock/991/lrgxdl3u1c6f78i9fdateq3jjq015vqr.jpg | https://mlight-group.ru/upload/iblock/991/lrgxdl3u1c6f78i9fdateq3jjq015vqr.jpg;https://mlight-group.ru/upload/iblock/79a/9nmptm3nrcv8nv7bwek9rcschrnepfhl.jpg;https://mlight-group.ru/upload/iblock/5f4/3ilhgksfbmm6j4ikbxllgf4wmg4kojiz.png | <span style="font-weight: 400;">Светодиодные светильники для магистрального освещения серии&nbsp;</span><b>"Модуль СТРАДА"</b><span style="font-weight: 400;">&nbsp;применяются для освещения открытых пространств, магистралей, Федеральных трасс. Светильники оснащены магистральной вторичной оптикой (линзой STRADA, устойчивой к UV излучению), обеспечивающей широкую кривую силы света (КСС "Ш"). Применение данной оптики обеспечивает равномерную засветку. Корпус светильника выполнен из анодированного экструзионного алюминия, дающего прочность, надежность, стойкость к коррозии и безупречный отвод тепла от светодиодов, что обеспечивает достичь минимальной деградации светового потока с течением времени и долговечность функционирования самого светильника. Корпус светильника позволяет исключить налипание снега зимой на поверхности и легки в обслуживании. Светильники серии&nbsp;</span><b>"Модуль СТРАДА"</b><span style="font-weight: 400;">&nbsp;снабжены высокой степенью защиты от пыли и влаги (IP 67), хорошим диапазоном допустимых температур окружающей среды начиная от - -&nbsp;</span><b>60 °C до +60°C (+90 °C на блоке питания с ИПС Mean Well</b><span style="font-weight: 400;">). Оснащены консольным (универсальным) типом крепежа, что позволяет монтировать светильник на любую поверхность.</span><br> <br> <b>Светильник с источником питания Mean Well - это:</b><br> <ul style="font-weight: 400;"> <li>защита светильника от перегрева;</li> <li>защита от высоких скачков напряжения (320В в течении 24ч., 360В в течении 1ч.);</li> <li>защита от короткого замыкания (КЗ);</li> <li>широкий диапазон питающего напряжения 90-305В(AC), 142-431В(DC);</li> <li>имеет гальваническую изоляцию;</li> <li>соответствует стандартам электромагнитной совместимости.</li> <br> Защита от микросекундных импульсных помех большой энергии 6кВ </ul> | Y | Магистральное освещение / Модуль СТРАДА | <h2>Детали</h2> <table class="woocommerce-product-attributes shop_attributes"> <tbody> <tr class="woocommerce-product-attributes-item woocommerce-product-attributes-item--weight"> <th class="woocommerce-product-attributes-item__label"> Вес </th> <td class="woocommerce-product-attributes-item__value"> 7.0 kg </td> </tr> <tr class="woocommerce-product-attributes-item woocommerce-product-attributes-item--dimensions"> <th class="woocommerce-product-attributes-item__label"> Габариты </th> <td class="woocommerce-product-attributes-item__value"> 602х242х132 mm </td> </tr> </tbody> </table> |  |  | 0,98 | Mlight CC М2-200-К-Р-4/5К-Ш-67-М | Mean Well | 7.0 кг | УХЛ 1 | 0,5 сек | 602х242х132 | есть | 5 лет | ГОСТ 30804.3.2-2013, ГОСТ 30804.3.3-2013, СТБ ЕН 55015-2006, ГОСТ IEC 61547-2013 | есть |  | от - 60° до + 60° (+ 90 ° С на блоке питания) | есть (восстанавливается автоматически) |  | есть | есть, восстанавливается автоматически | > 80 | I | анодированный алюминий | менее 1 % | консольное с посадочным диаметром на трубу до 52 мм | Ш | SAMSUNG CERAMICS | анодированный алюминий | ПММА STRADA | 200 Вт | 100-305В(AC), 142-431В(DC) | ПММА STRADA | 200 Вт | более 100 В (восстанавливается автоматически) |  |  |  | 47 – 63 Гц | полиметилметакрилат | 32 000 Лм | алюминий | SAMSUNG CERAMIC | 200 Мом | 100 000 часов | IP 67 | Россия (г. Санкт-Петербург) | Ш (широкая) | тм MLight | 4000 К /5000 К | 47~63 Гц | ГОСТ 30804.3.2-2013, ГОСТ 30804.3.3-2013, СТБ ЕН 55015-2006, ГОСТ IEC 61547-2013 | 20267.00 | RUB
128 | «Модуль СТРИТ» АЗС, встраиваемый М-2, 128 Вт М | https://mlight-group.ru/upload/iblock/789/lx1puh5zgasw33g7ectext134xciji4m.png | https://mlight-group.ru/upload/iblock/789/lx1puh5zgasw33g7ectext134xciji4m.png | https://mlight-group.ru/upload/iblock/789/lx1puh5zgasw33g7ectext134xciji4m.png;https://mlight-group.ru/upload/iblock/c78/xttsitiunrv1rebf94cz8rbrkmx8xp27.png;https://mlight-group.ru/upload/iblock/379/0apmzabm0p3wu6038hcv7ee18t0jaj0b.png;https://mlight-group.ru/upload/iblock/40b/px3jvlkk0icd591h6h1oidfj9m0p0pke.png;https://mlight-group.ru/upload/iblock/941/qu4omxcz3zacsx1c6bdwcngwshzoarj5.png | <h2><br> </h2> <p> </p> | Y | Освещение АЗС/СТО | <h2>Детали</h2> <table class="woocommerce-product-attributes shop_attributes"> <tbody> <tr class="woocommerce-product-attributes-item woocommerce-product-attributes-item--weight"> <th class="woocommerce-product-attributes-item__label"> Вес </th> <td class="woocommerce-product-attributes-item__value"> 5.5 kg </td> </tr> <tr class="woocommerce-product-attributes-item woocommerce-product-attributes-item--dimensions"> <th class="woocommerce-product-attributes-item__label"> Габариты </th> <td class="woocommerce-product-attributes-item__value"> 565х343х56 mm </td> </tr> </tbody> </table> |  |  | 0,98 | Mlight СС А-М2-128-В-G-4К-Д-67-М | Mean Well | 5.5 кг | УХЛ 1 | 0,5 сек | 565х343х56 | есть | 5 лет | ГОСТ 30804.3.2-2013, ГОСТ 30804.3.3-2013, СТБ ЕН 55015-2006, ГОСТ IEC 61547-2013 |  |  | от - 60° до + 60° (+ 90 ° С на блоке питания) | есть (восстанавливается автоматически) |  |  | есть, восстанавливается автоматически | > 80 | I | анодированный алюминий | менее 1 % | встраиваемое | Д | SAMSUNG | анодированный алюминий | каленое стекло | 128 Вт | 100-305В(AC), 142-431В(DC) |  | 128 Вт | более 100 В (восстанавливается автоматически) |  |  |  | 47 – 63 Гц | каленое стекло | 19 456 Лм | алюминий | SAMSUNG | 200 Мом | 100 000 часов | IP 67 | Россия (г. Санкт-Петербург) | Д (косинусная)- 120 градусов | тм MLight | 4000 К /5000 К | 47~63 Гц | ГОСТ 30804.3.2-2013, ГОСТ 30804.3.3-2013, СТБ ЕН 55015-2006, ГОСТ IEC 61547-2013 | 12554.00 | RUB
129 | «Модуль СТРИТ» АЗС, встраиваемый М-2, 192 Вт M | https://mlight-group.ru/upload/iblock/789/lx1puh5zgasw33g7ectext134xciji4m.png | https://mlight-group.ru/upload/iblock/789/lx1puh5zgasw33g7ectext134xciji4m.png | https://mlight-group.ru/upload/iblock/789/lx1puh5zgasw33g7ectext134xciji4m.png;https://mlight-group.ru/upload/iblock/379/0apmzabm0p3wu6038hcv7ee18t0jaj0b.png;https://mlight-group.ru/upload/iblock/e60/77hpger8ndm2pwe2czv4mwux60x6fqdp.png;https://mlight-group.ru/upload/iblock/c78/xttsitiunrv1rebf94cz8rbrkmx8xp27.png;https://mlight-group.ru/upload/iblock/40b/px3jvlkk0icd591h6h1oidfj9m0p0pke.png;https://mlight-group.ru/upload/iblock/941/qu4omxcz3zacsx1c6bdwcngwshzoarj5.png |  | Y | Освещение АЗС/СТО | <h2>Детали</h2> <table class="woocommerce-product-attributes shop_attributes"> <tbody> <tr class="woocommerce-product-attributes-item woocommerce-product-attributes-item--weight"> <th class="woocommerce-product-attributes-item__label"> Вес </th> <td class="woocommerce-product-attributes-item__value"> 6.0 kg </td> </tr> <tr class="woocommerce-product-attributes-item woocommerce-product-attributes-item--dimensions"> <th class="woocommerce-product-attributes-item__label"> Габариты </th> <td class="woocommerce-product-attributes-item__value"> 565х343х56 mm </td> </tr> </tbody> </table> |  |  | 0,98 | Mlight СС А-М2-192-В-G-4К-Д-67-М | Mean Well | 6.0 кг | УХЛ 1 | 0,5 сек | 565х343х56 | есть | 5 лет | ГОСТ 30804.3.2-2013, ГОСТ 30804.3.3-2013, СТБ ЕН 55015-2006, ГОСТ IEC 61547-2013 |  |  | от - 60° до + 60° (+ 90 ° С на блоке питания) | есть (восстанавливается автоматически) |  |  | есть, восстанавливается автоматически | > 80 | I | анодированный алюминий | менее 1 % | встраиваемое | Д | SAMSUNG | анодированный алюминий | каленое стекло | 192 Вт | 100-305В(AC), 142-431В(DC) |  | 192 Вт | более 100 В (восстанавливается автоматически) |  |  |  | 47 – 63 Гц | каленое стекло | 29 184 Лм | алюминий | SAMSUNG | 200 Мом | 100 000 часов | IP 67 | Россия (г. Санкт-Петербург) | Д (косинусная)- 120 градусов | тм MLight | 4000 К /5000 К | 47~63 Гц | ГОСТ 30804.3.2-2013, ГОСТ 30804.3.3-2013, СТБ ЕН 55015-2006, ГОСТ IEC 61547-2013 | 16940.00 | RUB
126 | «Модуль СТРИТ» АЗС, встраиваемый М-2, 64 Вт | https://mlight-group.ru/upload/iblock/94b/uhv1huhn007qsdbfmmt1tl5g5e6knxc0.png | https://mlight-group.ru/upload/iblock/94b/uhv1huhn007qsdbfmmt1tl5g5e6knxc0.png | https://mlight-group.ru/upload/iblock/94b/uhv1huhn007qsdbfmmt1tl5g5e6knxc0.png;https://mlight-group.ru/upload/iblock/6e5/107amsrhmeyddqrcn242a6ddiz74k1k1.png;https://mlight-group.ru/upload/iblock/6e8/5t0sdi4v6ps1ee31ubqte1iw9jxsy2gk.png;https://mlight-group.ru/upload/iblock/655/mv5mqmjwlcllw9djeyffgdbm5iqbeo29.png;https://mlight-group.ru/upload/iblock/40b/px3jvlkk0icd591h6h1oidfj9m0p0pke.png;https://mlight-group.ru/upload/iblock/941/qu4omxcz3zacsx1c6bdwcngwshzoarj5.png | <h2> <p> </p> </h2> <div> <br> </div> | Y | Освещение АЗС/СТО | <h2>Детали</h2> <table class="woocommerce-product-attributes shop_attributes"> <tbody> <tr class="woocommerce-product-attributes-item woocommerce-product-attributes-item--weight"> <th class="woocommerce-product-attributes-item__label"> Вес </th> <td class="woocommerce-product-attributes-item__value"> 4.0 kg </td> </tr> <tr class="woocommerce-product-attributes-item woocommerce-product-attributes-item--dimensions"> <th class="woocommerce-product-attributes-item__label"> Габариты </th> <td class="woocommerce-product-attributes-item__value"> 565х343х56 mm </td> </tr> </tbody> </table> |  |  | 0,98 | Mlight СС А-М2-64-В-G-4К-Д-67 | Аргос | 4.0 кг | УХЛ 1 | 0,5 сек | 565х343х56 | есть | 5 лет | ГОСТ 30804.3.2-2013, ГОСТ 30804.3.3-2013, СТБ ЕН 55015-2006, ГОСТ IEC 61547-2013 |  |  | от- 60° до + 60 ° С | есть (восстанавливается автоматически) |  |  | есть, восстанавливается автоматически | > 80 | I | анодированный алюминий | менее 1 % | встраиваемый | Д | SAMSUNG CERAMICS | анодированный алюминий | каленое стекло | 64 Вт | 174 -265 В |  | 64 Вт | более 100 В (восстанавливается автоматически) |  |  |  | 47 – 63 Гц | каленое стекло | 9 728 Лм | алюминий | SAMSUNG | 200 Мом | 100 000 часов | IP 67 | Россия (г. Санкт-Петербург) | Д (косинусная)- 120 градусов | тм MLight | 4000 К /5000 К | 47~63 Гц | ГОСТ 30804.3.2-2013, ГОСТ 30804.3.3-2013, СТБ ЕН 55015-2006, ГОСТ IEC 61547-2013 | 9861.00 | RUB
127 | «Модуль СТРИТ» АЗС, встраиваемый М-2, 96 Вт М | https://mlight-group.ru/upload/iblock/94b/uhv1huhn007qsdbfmmt1tl5g5e6knxc0.png | https://mlight-group.ru/upload/iblock/94b/uhv1huhn007qsdbfmmt1tl5g5e6knxc0.png | https://mlight-group.ru/upload/iblock/94b/uhv1huhn007qsdbfmmt1tl5g5e6knxc0.png;https://mlight-group.ru/upload/iblock/6e5/107amsrhmeyddqrcn242a6ddiz74k1k1.png;https://mlight-group.ru/upload/iblock/655/mv5mqmjwlcllw9djeyffgdbm5iqbeo29.png;https://mlight-group.ru/upload/iblock/6e8/5t0sdi4v6ps1ee31ubqte1iw9jxsy2gk.png;https://mlight-group.ru/upload/iblock/40b/px3jvlkk0icd591h6h1oidfj9m0p0pke.png;https://mlight-group.ru/upload/iblock/941/qu4omxcz3zacsx1c6bdwcngwshzoarj5.png | Светодиодные светильники для&nbsp;<b>"Модуль СТРИТ" АЗС</b>&nbsp;применяют для освещения автозаправочных станций, и других объектов. Светильник обладает высокой степенью защиты от любых внешних воздействий IP67 и соответствует требованиям электро- и пожаробезопасности. Корпус светильника выполнен из анодированного алюминия, дающего прочность, надежность и прекрасный отвод тепла. Светильник&nbsp;<b>"Модуль СТРИТ" АЗС</b>&nbsp;встраивается в потолок панель имеется стандартные размеры 560х340х55мм., возможно изготовление внешней рамки под требования Заказчика.<br> В светильнике данной серии применяется надежный драйвер, обеспечивающий:<br> <br> <br> <ul> <li>защиту светильника от перегрева;</li> <li>защиту от высокого напряжения;</li> <li>защиту от КЗ (короткого замыкания);</li> <li>защиту от холостого хода;</li> <li>имеет гальваническую изоляцию;</li> <li>соответствует стандартам по электромагнитной совместимости.</li> </ul> <b>Применяется для освещения</b><br> <ul> <li>АЗС и стоянок;</li> <li>Производственных помещений;</li> <li>Складов, цехов, терминалов и т.д.</li> </ul> <p> </p> | Y | Освещение АЗС/СТО | <h2>Детали</h2> <table class="woocommerce-product-attributes shop_attributes"> <tbody> <tr class="woocommerce-product-attributes-item woocommerce-product-attributes-item--weight"> <th class="woocommerce-product-attributes-item__label"> Вес </th> <td class="woocommerce-product-attributes-item__value"> 5.0 kg </td> </tr> <tr class="woocommerce-product-attributes-item woocommerce-product-attributes-item--dimensions"> <th class="woocommerce-product-attributes-item__label"> Габариты </th> <td class="woocommerce-product-attributes-item__value"> 565х343х56 mm </td> </tr> </tbody> </table> |  |  | 0,98 | Mlight СС А-М2-96-В-G-4К-Д-67-M | MEAN WELL | 5.0 кг | УХЛ 1 | 0,5 сек | 565х343х56 | есть | 5 лет | ГОСТ 30804.3.2-2013, ГОСТ 30804.3.3-2013, СТБ ЕН 55015-2006, ГОСТ IEC 61547-2013 |  |  | от- 60° до + 60 ° С (+90 C на блоке питания) | есть (восстанавливается автоматически) |  | есть | есть, восстанавливается автоматически | > 80 | I | анодированный алюминий | менее 1 % | встраиваемый | Д | SAMSUNG | анодированный алюминий | каленое стекло | 96 Вт | 100-305В(AC), 142-431В(DC) |  | 96 Вт | более 100 В (восстанавливается автоматически) |  |  |  | 47 – 63 Гц | каленое стекло | 14 592 Лм | алюминий | SAMSUNG | 200 Мом | 100 000 часов | IP 67 | Россия (г. Санкт-Петербург) | Д (косинусная)- 120 градусов | тм MLight | 4000 К /5000 К | 47~63 Гц | ГОСТ 30804.3.2-2013, ГОСТ 30804.3.3-2013, СТБ ЕН 55015-2006, ГОСТ IEC 61547-2013 | 11420.00 | RUB
296 | «Модуль СТРИТ», консольный М-1, 100 Вт | https://mlight-group.ru/upload/iblock/600/qgb75vt3mz4wsxswjkslbq47483dcne0.jpg |  | https://mlight-group.ru/upload/iblock/2e4/8r05hatt8nn98b7z43kt3avbazg0se02.png;https://mlight-group.ru/upload/iblock/600/qgb75vt3mz4wsxswjkslbq47483dcne0.jpg;https://mlight-group.ru/upload/iblock/ff7/ry6sxc62p3qzyazmp1w7yejjjck7gi7j.png | <p> <span style="font-weight: bold;">Светодиодные светильники для уличного и промышленного освещения серии "Модуль СТРИТ"</span>&nbsp;применяются для освещения открытых и закрытых пространств. В качестве рассеивателя светильника применяется минеральное стекло (каленое стекло), устойчивое к UV излучению). Имеет косинусную (КСС "Д") и полуширокую (КСС "Л") кривую силу света, обеспечивающую равномерную засветку. Корпус светильника выполнен из анодированного экструзионного алюминия, дающего прочность, надежность, стойкость к коррозии и безупречный отвод тепла от светодиодов, что обеспечивает достичь минимальной деградации светового потока с течением времени и долговечность функционирования самого светильника. Светильники имеют большой выбор крепежа, что позволяет осуществить необходимый монтаж. Легки в обслуживании. Светильники серии&nbsp;<span style="font-weight: bolder;">"Модуль СТРИТ"</span>&nbsp;снабжены высокой степенью защиты от пыли и влаги (IP 67), хорошим диапазоном допустимых температур окружающей среды начиная от - 60 °C до +60°C (+90 °C на блоке питания с ИПС Mean Well). </p> <p> <span style="font-weight: bolder;"><u><span style="font-weight: 400;">Светильник серии "Модуль СТРИТ"&nbsp;имеют:</span></u></span> </p> <ul> <li>защиту светильника от перегрева;</li> <li>защиту от высоких скачков напряжения (320В в течении 24ч., 360В в течении 1ч.) с ИПС Mean Well;</li> <li>защиту от короткого замыкания (КЗ);</li> <li>широкий диапазон питающего напряжения 90-305В(AC), 142-431В(DC) с ИПС Mean Well;</li> <li>имеют гальваническую изоляцию;</li> <li>соответствуют стандартам электромагнитной совместимости.</li> <li>Защиту от микросекундных импульсных помех большой энергии (кВ в зависимости от выбранного ИПС).</li> </ul> | Y | Улично-дорожное освещение | <h2>Детали</h2> <table class="woocommerce-product-attributes shop_attributes"> <tbody> <tr class="woocommerce-product-attributes-item woocommerce-product-attributes-item--weight"> <th class="woocommerce-product-attributes-item__label"> Вес </th> <td class="woocommerce-product-attributes-item__value"> 1.9 kg </td> </tr> <tr class="woocommerce-product-attributes-item woocommerce-product-attributes-item--dimensions"> <th class="woocommerce-product-attributes-item__label"> Габариты </th> <td class="woocommerce-product-attributes-item__value"> 451х121х132&nbsp; &nbsp; &nbsp; &nbsp; </td> </tr> </tbody> </table> |  |  | 0,98 | Mlight СС М1-100-К-G-4К-Д-67 | Аргос | 1.9 кг | УХЛ 1 | 0,5 сек | 451х121х132 | есть | 5 лет | ГОСТ 30804.3.2-2013, ГОСТ 30804.3.3-2013, СТБ ЕН 55015-2006, ГОСТ IEC 61547-2013 |  | 155 – 280 В | от- 60° до + 60 ° С | есть (восстанавливается автоматически) | есть |  | есть, восстанавливается автоматически | > 80 | I | анодированный алюминий | менее 1 % | консольное с посадочным диаметром на трубу 52 мм | Д | SAMSUNG | анодированный алюминий | каленое стекло | 100 Вт | 174 -265 В |  | 100 Вт | более 100 В (восстанавливается автоматически) |  |  |  | 47 – 63 Гц | каленое стекло | 15 200 Лм | алюминий | SAMSUNG | 200 Мом | 100 000 часов | IP 67 | Россия (г. Санкт-Петербург) | Д (косинусная)- 120 градусов | тм MLight | 4000 К /5000 К | 47~63 Гц | ГОСТ 30804.3.2-2013, ГОСТ 30804.3.3-2013, СТБ ЕН 55015-2006, ГОСТ IEC 61547-2013 | 6882.00 | RUB
159 | «Модуль СТРИТ», консольный М-1, 100 Вт М | https://mlight-group.ru/upload/iblock/c15/1y6qduwvvpfsarit1i3700f31pvtb6d7.jpg | https://mlight-group.ru/upload/iblock/c15/1y6qduwvvpfsarit1i3700f31pvtb6d7.jpg | https://mlight-group.ru/upload/iblock/2e4/8r05hatt8nn98b7z43kt3avbazg0se02.png;https://mlight-group.ru/upload/iblock/f61/wbv357c8r2jadpuf4klylwwp5jfi63b5.jpg;https://mlight-group.ru/upload/iblock/40b/px3jvlkk0icd591h6h1oidfj9m0p0pke.png | <p> <span style="font-weight: bold;">Светодиодные светильники для уличного и промышленного освещения серии "Модуль СТРИТ"</span>&nbsp;применяются для освещения открытых и закрытых пространств. В качестве рассеивателя светильника применяется минеральное стекло (каленое стекло), устойчивое к UV излучению). Имеет косинусную (КСС "Д") и полуширокую (КСС "Л") кривую силу света, обеспечивающую равномерную засветку. Корпус светильника выполнен из анодированного экструзионного алюминия, дающего прочность, надежность, стойкость к коррозии и безупречный отвод тепла от светодиодов, что обеспечивает достичь минимальной деградации светового потока с течением времени и долговечность функционирования самого светильника. Светильники имеют большой выбор крепежа, что позволяет осуществить необходимый монтаж. Легки в обслуживании. Светильники серии&nbsp;<span style="font-weight: bolder;">"Модуль СТРИТ"</span>&nbsp;снабжены высокой степенью защиты от пыли и влаги (IP 67), хорошим диапазоном допустимых температур окружающей среды начиная от - 60 °C до +60°C (+90 °C на блоке питания с ИПС Mean Well). </p> <p> <span style="font-weight: bolder;"><u><span style="font-weight: 400;">Светильник серии "Модуль СТРИТ"&nbsp;имеют:</span></u></span> </p> <ul> <li>защиту светильника от перегрева;</li> <li>защиту от высоких скачков напряжения (320В в течении 24ч., 360В в течении 1ч.) с ИПС Mean Well;</li> <li>защиту от короткого замыкания (КЗ);</li> <li>широкий диапазон питающего напряжения 90-305В(AC), 142-431В(DC) с ИПС Mean Well;</li> <li>имеют гальваническую изоляцию;</li> <li>соответствуют стандартам электромагнитной совместимости.</li> <li>Защиту от микросекундных импульсных помех большой энергии (кВ в зависимости от выбранного ИПС).</li> </ul> | Y | Улично-дорожное освещение | <h2>Детали</h2> <table class="woocommerce-product-attributes shop_attributes"> <tbody> <tr class="woocommerce-product-attributes-item woocommerce-product-attributes-item--weight"> <th class="woocommerce-product-attributes-item__label"> Вес </th> <td class="woocommerce-product-attributes-item__value"> 2.0 kg </td> </tr> <tr class="woocommerce-product-attributes-item woocommerce-product-attributes-item--dimensions"> <th class="woocommerce-product-attributes-item__label"> Габариты </th> <td class="woocommerce-product-attributes-item__value"> 451х121х132 mm </td> </tr> </tbody> </table> |  |  | 0,98 | Mlight CC М1-100-К-G-4К-Д-67-M | Mean Well | 2.0 кг | УХЛ 1 | 0,5 сек | 451х121х132 | есть | 5 лет | ГОСТ 30804.33-2013. СТБ ЕН 55015-2006, ГОСТ IEC61547-2099 |  |  | от - 60° до + 60° (+ 90 ° С на блоке питания) | есть (восстанавливается автоматически) |  | есть | есть, восстанавливается автоматически | > 80 | I | анодированный алюминий | менее 1 % | консольное с посадочным диаметром на трубу 52 мм | Д | SAMSUNG CERAMICS | анодированный алюминий | каленое стекло | 100 Вт | 100-305В(AC), 142-431В(DC) |  | 100 Вт | более 100 В (восстанавливается автоматически) |  |  |  | 47 – 63 Гц | каленое стекло | 15 200 Лм | алюминий | SAMSUNG | 200 Мом | 100 000 часов | IP 67 | Россия (г. Санкт-Петербург) | Д (косинусная)- 120 градусов | тм MLight | 4000 К /5000 К | 47~63 Гц | ГОСТ 30804.3.2-2013, ГОСТ 30804.3.3-2013, СТБ ЕН 55015-2006, ГОСТ IEC 61547-2013 | 6523.00 | RUB
298 | «Модуль СТРИТ», консольный М-1, 110 Вт М | https://mlight-group.ru/upload/iblock/b69/es4bq28hg8k9ecc3lkexv32igc8jj1i1.jpg |  | https://mlight-group.ru/upload/iblock/f61/wbv357c8r2jadpuf4klylwwp5jfi63b5.jpg;https://mlight-group.ru/upload/iblock/b69/es4bq28hg8k9ecc3lkexv32igc8jj1i1.jpg;https://mlight-group.ru/upload/iblock/54e/rooxwzce58ok0c75h9p04haqbgp2eehe.jpg;https://mlight-group.ru/upload/iblock/ff7/ry6sxc62p3qzyazmp1w7yejjjck7gi7j.png | <p> <span style="font-weight: bold;">Светодиодные светильники для уличного и промышленного освещения серии "Модуль СТРИТ"</span>&nbsp;применяются для освещения открытых и закрытых пространств. В качестве рассеивателя светильника применяется минеральное стекло (каленое стекло), устойчивое к UV излучению). Имеет косинусную (КСС "Д") и полуширокую (КСС "Л") кривую силу света, обеспечивающую равномерную засветку. Корпус светильника выполнен из анодированного экструзионного алюминия, дающего прочность, надежность, стойкость к коррозии и безупречный отвод тепла от светодиодов, что обеспечивает достичь минимальной деградации светового потока с течением времени и долговечность функционирования самого светильника. Светильники имеют большой выбор крепежа, что позволяет осуществить необходимый монтаж. Легки в обслуживании. Светильники серии&nbsp;<span style="font-weight: bolder;">"Модуль СТРИТ"</span>&nbsp;снабжены высокой степенью защиты от пыли и влаги (IP 67), хорошим диапазоном допустимых температур окружающей среды начиная от - 60 °C до +60°C (+90 °C на блоке питания с ИПС Mean Well). </p> <p> <span style="font-weight: bolder;"><u><span style="font-weight: 400;">Светильник серии "Модуль СТРИТ"&nbsp;имеют:</span></u></span> </p> <ul> <li>защиту светильника от перегрева;</li> <li>защиту от высоких скачков напряжения (320В в течении 24ч., 360В в течении 1ч.) с ИПС Mean Well;</li> <li>защиту от короткого замыкания (КЗ);</li> <li>широкий диапазон питающего напряжения 90-305В(AC), 142-431В(DC) с ИПС Mean Well;</li> <li>имеют гальваническую изоляцию;</li> <li>соответствуют стандартам электромагнитной совместимости.</li> <li>Защиту от микросекундных импульсных помех большой энергии (кВ в зависимости от выбранного ИПС).</li> </ul> | Y | Улично-дорожное освещение | <h2>Детали</h2> <table class="woocommerce-product-attributes shop_attributes"> <tbody> <tr class="woocommerce-product-attributes-item woocommerce-product-attributes-item--weight"> <th class="woocommerce-product-attributes-item__label"> Вес </th> <td class="woocommerce-product-attributes-item__value"> 3.0 kg </td> </tr> <tr class="woocommerce-product-attributes-item woocommerce-product-attributes-item--dimensions"> <th class="woocommerce-product-attributes-item__label"> Габариты </th> <td class="woocommerce-product-attributes-item__value"> 704х121х132 mm </td> </tr> </tbody> </table> |  |  | 0,98 | Mlight CC М1-110-К-G-4К-Д-67-M | Mean Well | 3.0 кг | УХЛ 1 | 0,5 сек | 704х121х132 | есть | 5 лет | ГОСТ 30804.33-2013. СТБ ЕН 55015-2006, ГОСТ IEC61547-2099 |  |  | от - 60° до + 60° (+ 90 ° С на блоке питания) | есть (восстанавливается автоматически) |  | есть | есть, восстанавливается автоматически | > 80 | I | анодированный алюминий | менее 1 % | консольное с посадочным диаметром на трубу 52 мм | Д | SAMSUNG | анодированный алюминий | каленое стекло | 110 Вт | 100-305В(AC), 142-431В(DC) |  | 110 Вт | более 100 В (восстанавливается автоматически) |  |  |  | 47 – 63 Гц | каленое стекло | 16 720 Лм | алюминий | SAMSUNG | 200 Мом | 100 000 часов | IP 67 | Россия (г. Санкт-Петербург) | Д (косинусная)- 120 градусов | тм MLight | 4000 К /5000 К | 47~63 Гц | ГОСТ 30804.3.2-2013, ГОСТ 30804.3.3-2013, СТБ ЕН 55015-2006, ГОСТ IEC 61547-2013 | 8993.00 | RUB
139 | «Модуль СТРИТ», консольный М-1, 12 Вт М | https://mlight-group.ru/upload/iblock/8e4/k8zt3qebqob8dexzgxedrellfdnwd4bp.jpg | https://mlight-group.ru/upload/iblock/8e4/k8zt3qebqob8dexzgxedrellfdnwd4bp.jpg | https://mlight-group.ru/upload/iblock/1bd/3648dm1u92sn4lxwbsx5oq6b2jfil6hn.png;https://mlight-group.ru/upload/iblock/41d/sxfkfya186wgd8fe2105ph94lkeoq2ab.png;https://mlight-group.ru/upload/iblock/e54/0ba6damgy7opqj3ziaf1zyyi1sfrm1og.png | <p> <span style="font-weight: bold;">Светодиодные светильники для уличного и промышленного освещения серии "Модуль СТРИТ"</span>&nbsp;применяются для освещения открытых и закрытых пространств. В качестве рассеивателя светильника применяется минеральное стекло (каленое стекло), устойчивое к UV излучению). Имеет косинусную (КСС "Д") и полуширокую (КСС "Л") кривую силу света, обеспечивающую равномерную засветку. Корпус светильника выполнен из анодированного экструзионного алюминия, дающего прочность, надежность, стойкость к коррозии и безупречный отвод тепла от светодиодов, что обеспечивает достичь минимальной деградации светового потока с течением времени и долговечность функционирования самого светильника. Светильники имеют большой выбор крепежа, что позволяет осуществить необходимый монтаж. Легки в обслуживании. Светильники серии&nbsp;<span style="font-weight: bolder;">"Модуль СТРИТ"</span>&nbsp;снабжены высокой степенью защиты от пыли и влаги (IP 67), хорошим диапазоном допустимых температур окружающей среды начиная от - 60 °C до +60°C (+90 °C на блоке питания с ИПС Mean Well). </p> <p> <span style="font-weight: bolder;"><u><span style="font-weight: 400;">Светильник серии "Модуль СТРИТ"&nbsp;имеют:</span></u></span> </p> <ul> <li>защиту светильника от перегрева;</li> <li>защиту от высоких скачков напряжения (320В в течении 24ч., 360В в течении 1ч.) с ИПС Mean Well;</li> <li>защиту от короткого замыкания (КЗ);</li> <li>широкий диапазон питающего напряжения 90-305В(AC), 142-431В(DC) с ИПС Mean Well;</li> <li>имеют гальваническую изоляцию;</li> <li>соответствуют стандартам электромагнитной совместимости.</li> <li>Защиту от микросекундных импульсных помех большой энергии (кВ в зависимости от выбранного ИПС).</li> </ul> | Y | Улично-дорожное освещение | <h2>Детали</h2> <table class="woocommerce-product-attributes shop_attributes"> <tbody> <tr class="woocommerce-product-attributes-item woocommerce-product-attributes-item--weight"> <th class="woocommerce-product-attributes-item__label"> Вес </th> <td class="woocommerce-product-attributes-item__value"> 1.0 kg </td> </tr> <tr class="woocommerce-product-attributes-item woocommerce-product-attributes-item--dimensions"> <th class="woocommerce-product-attributes-item__label"> Габариты </th> <td class="woocommerce-product-attributes-item__value"> 204х121х132 </td> </tr> </tbody> </table> <br> | <b>"Модуль СТРИТ", консольный М-1, 12 Вт М</b><br> <br> Светодиодный уличный светильник серии «Модуль СТРИТ" оснащён надежным блоком&nbsp; питания «Mean Well», лидером на мировом рынке источников питания. Применяется для, освещения улиц, придомовых территорий, парковок, стоянок, внутриквартального освещения и других открытых территорий. Корпус светильника произведен из анодированного алюминия методом экструзии. Светильник с данным типом корпуса обладает свойствами: прочности, надежности, хорошим отводом&nbsp; тепла, что гарантирует долговечность работы светильника. Светильник серии "Модуль СТРИТ"&nbsp; обладает высокой степенью защиты от пыли и влаги (IP67), высоким диапазоном допустимых температур от -60°C до +60°C, что позволяет применять светильник как для внешнего, так и для внутреннего освещения. Светильник имеет консольный тип крепления и устанавливается на трубу диаметром до 52 мм. Рекомендуемая высота установки светильника 1,5-3 метра.<br> <u>Светильник имеет защиту от попадания 420 В</u><br> |  | 0,98 | Mlight CC М1-12-К-G-4К-Д-67-М | Mean Well | 1.0 | УХЛ 1 | 0,5 сек | 204х121х132 | есть | 5 лет | ГОСТ 30804.3.2-2013, ГОСТ 30804.3.3-2013, СТБ ЕН 55015-2006, ГОСТ IEC 61547-2013 |  |  | от - 60° до + 60° (+ 90 ° С на блоке питания) | есть (восстанавливается автоматически) |  |  | есть, восстанавливается автоматически | > 80 | I | анодированный алюминий | менее 1 % | консольное с посадочным диаметром на трубу 52 мм | Д | SAMSUNG | анодированный алюминий | каленое стекло | 12 Вт | 100-305В(AC), 142-431В(DC) |  | 12 Вт | более 100 В (восстанавливается автоматически) |  |  |  | 47 – 63 Гц | каленое стекло | 1 824 Лм | алюминий | SAMSUNG | 200 Мом | 100 000 часов | IP 67 | Россия (г. Санкт-Петербург) | Д (косинусная)- 120 градусов | тм MLight | 4000 К /5000 К | 47~63 Гц | Mlight CC М1-12-К-G-4К-Д-67-М | 4857.00 | RUB
300 | «Модуль СТРИТ», консольный М-1, 128 Вт М | https://mlight-group.ru/upload/iblock/9e1/x2iq5sqbch2andrclkss5z1naghikc2d.jpg |  | https://mlight-group.ru/upload/iblock/b69/es4bq28hg8k9ecc3lkexv32igc8jj1i1.jpg;https://mlight-group.ru/upload/iblock/9e1/x2iq5sqbch2andrclkss5z1naghikc2d.jpg;https://mlight-group.ru/upload/iblock/ff7/ry6sxc62p3qzyazmp1w7yejjjck7gi7j.png | <p> <span style="font-weight: bold;">Светодиодные светильники для уличного и промышленного освещения серии "Модуль СТРИТ"</span>&nbsp;применяются для освещения открытых и закрытых пространств. В качестве рассеивателя светильника применяется минеральное стекло (каленое стекло), устойчивое к UV излучению). Имеет косинусную (КСС "Д") и полуширокую (КСС "Л") кривую силу света, обеспечивающую равномерную засветку. Корпус светильника выполнен из анодированного экструзионного алюминия, дающего прочность, надежность, стойкость к коррозии и безупречный отвод тепла от светодиодов, что обеспечивает достичь минимальной деградации светового потока с течением времени и долговечность функционирования самого светильника. Светильники имеют большой выбор крепежа, что позволяет осуществить необходимый монтаж. Легки в обслуживании. Светильники серии&nbsp;<span style="font-weight: bolder;">"Модуль СТРИТ"</span>&nbsp;снабжены высокой степенью защиты от пыли и влаги (IP 67), хорошим диапазоном допустимых температур окружающей среды начиная от - 60 °C до +60°C (+90 °C на блоке питания с ИПС Mean Well). </p> <p> <span style="font-weight: bolder;"><u><span style="font-weight: 400;">Светильник серии "Модуль СТРИТ"&nbsp;имеют:</span></u></span> </p> <ul> <li>защиту светильника от перегрева;</li> <li>защиту от высоких скачков напряжения (320В в течении 24ч., 360В в течении 1ч.) с ИПС Mean Well;</li> <li>защиту от короткого замыкания (КЗ);</li> <li>широкий диапазон питающего напряжения 90-305В(AC), 142-431В(DC) с ИПС Mean Well;</li> <li>имеют гальваническую изоляцию;</li> <li>соответствуют стандартам электромагнитной совместимости.</li> <li>Защиту от микросекундных импульсных помех большой энергии (кВ в зависимости от выбранного ИПС).</li> </ul> | Y | Улично-дорожное освещение | <h2>Детали</h2> <table class="woocommerce-product-attributes shop_attributes"> <tbody> <tr class="woocommerce-product-attributes-item woocommerce-product-attributes-item--weight"> <th class="woocommerce-product-attributes-item__label"> Вес </th> <td class="woocommerce-product-attributes-item__value"> 3.0 kg </td> </tr> <tr class="woocommerce-product-attributes-item woocommerce-product-attributes-item--dimensions"> <th class="woocommerce-product-attributes-item__label"> Габариты </th> <td class="woocommerce-product-attributes-item__value"> 704х121х132 mm </td> </tr> </tbody> </table> |  |  | 0,98 | Mlight CC М1-128-К-G-4К-Д-67-M | Mean Well | 3.0 кг | УХЛ 1 | 0,5 сек | 704х121х132 | есть | 5 лет | ГОСТ 30804.33-2013. СТБ ЕН 55015-2006, ГОСТ IEC61547-2099 |  |  | от - 60° до + 60° (+ 90 ° С на блоке питания) | есть (восстанавливается автоматически) |  | есть | есть, восстанавливается автоматически | > 80 | I | анодированный алюминий | менее 1 % | консольное с посадочным диаметром на трубу 52 мм | Д | SAMSUNG | анодированный алюминий | каленое стекло | 128 Вт | 100-305В(AC), 142-431В(DC) |  | 128 Вт | более 100 В (восстанавливается автоматически) |  |  |  | 47 – 63 Гц | каленое стекло | 19 456 Лм | алюминий | SAMSUNG | 200 Мом | 100 000 часов | IP 67 | Россия (г. Санкт-Петербург) | Д (косинусная)- 120 градусов | тм MLight | 4000 К /5000 К | 47~63 Гц | ГОСТ 30804.3.2-2013, ГОСТ 30804.3.3-2013, СТБ ЕН 55015-2006, ГОСТ IEC 61547-2013 | 9152.00 | RUB
163 | «Модуль СТРИТ», консольный М-1, 140 Вт М | https://mlight-group.ru/upload/iblock/c15/1y6qduwvvpfsarit1i3700f31pvtb6d7.jpg | https://mlight-group.ru/upload/iblock/c15/1y6qduwvvpfsarit1i3700f31pvtb6d7.jpg | https://mlight-group.ru/upload/iblock/c15/1y6qduwvvpfsarit1i3700f31pvtb6d7.jpg;https://mlight-group.ru/upload/iblock/9e1/x2iq5sqbch2andrclkss5z1naghikc2d.jpg;https://mlight-group.ru/upload/iblock/40b/px3jvlkk0icd591h6h1oidfj9m0p0pke.png | <p> <span style="font-weight: bold;">Светодиодные светильники для уличного и промышленного освещения серии "Модуль СТРИТ"</span>&nbsp;применяются для освещения открытых и закрытых пространств. В качестве рассеивателя светильника применяется минеральное стекло (каленое стекло), устойчивое к UV излучению). Имеет косинусную (КСС "Д") и полуширокую (КСС "Л") кривую силу света, обеспечивающую равномерную засветку. Корпус светильника выполнен из анодированного экструзионного алюминия, дающего прочность, надежность, стойкость к коррозии и безупречный отвод тепла от светодиодов, что обеспечивает достичь минимальной деградации светового потока с течением времени и долговечность функционирования самого светильника. Светильники имеют большой выбор крепежа, что позволяет осуществить необходимый монтаж. Легки в обслуживании. Светильники серии&nbsp;<span style="font-weight: bolder;">"Модуль СТРИТ"</span>&nbsp;снабжены высокой степенью защиты от пыли и влаги (IP 67), хорошим диапазоном допустимых температур окружающей среды начиная от - 60 °C до +60°C (+90 °C на блоке питания с ИПС Mean Well). </p> <p> <span style="font-weight: bolder;"><u><span style="font-weight: 400;">Светильник серии "Модуль СТРИТ"&nbsp;имеют:</span></u></span> </p> <ul> <li>защиту светильника от перегрева;</li> <li>защиту от высоких скачков напряжения (320В в течении 24ч., 360В в течении 1ч.) с ИПС Mean Well;</li> <li>защиту от короткого замыкания (КЗ);</li> <li>широкий диапазон питающего напряжения 90-305В(AC), 142-431В(DC) с ИПС Mean Well;</li> <li>имеют гальваническую изоляцию;</li> <li>соответствуют стандартам электромагнитной совместимости.</li> <li>Защиту от микросекундных импульсных помех большой энергии (кВ в зависимости от выбранного ИПС).</li> </ul> | Y | Улично-дорожное освещение | <h2>Детали</h2> <table class="woocommerce-product-attributes shop_attributes"> <tbody> <tr class="woocommerce-product-attributes-item woocommerce-product-attributes-item--weight"> <th class="woocommerce-product-attributes-item__label"> Вес </th> <td class="woocommerce-product-attributes-item__value"> 3.0 kg </td> </tr> <tr class="woocommerce-product-attributes-item woocommerce-product-attributes-item--dimensions"> <th class="woocommerce-product-attributes-item__label"> Габариты </th> <td class="woocommerce-product-attributes-item__value"> 704х121х132 mm </td> </tr> </tbody> </table> |  |  | 0,98 | Mlight CC М1-140-К-G-4К-Д-67-M | Mean Well | 3.0 кг | УХЛ 1 | 0,5 сек | 704х121х132 | есть | 5 лет | ГОСТ 30804.3.2-2013, ГОСТ 30804.3.3-2013, СТБ ЕН 55015-2006, ГОСТ IEC 61547-2013 |  |  | от - 60° до + 60° (+ 90 ° С на блоке питания) | есть (восстанавливается автоматически) |  | есть | есть, восстанавливается автоматически | > 80 | I | анодированный алюминий | менее 1 % | консольное с посадочным диаметром на трубу 52 мм | Д | SAMSUNG | анодированный алюминий | каленое стекло | 140 Вт | 100-305В(AC), 142-431В(DC) |  | 140 Вт | более 100 В (восстанавливается автоматически) |  |  |  | 47 – 63 Гц | каленое стекло | 21 280 Лм | алюминий | SAMSUNG | 200 Мом | 100 000 часов | IP 67 | Россия (г. Санкт-Петербург) | Д (косинусная)- 120 градусов | тм MLight | 4000 К /5000 К | 47~63 Гц | ГОСТ 30804.3.2-2013, ГОСТ 30804.3.3-2013, СТБ ЕН 55015-2006, ГОСТ IEC 61547-2013 | 9342.00 | RUB
302 | «Модуль СТРИТ», консольный М-1, 150 Вт М | https://mlight-group.ru/upload/iblock/9e1/x2iq5sqbch2andrclkss5z1naghikc2d.jpg |  | https://mlight-group.ru/upload/iblock/f61/wbv357c8r2jadpuf4klylwwp5jfi63b5.jpg;https://mlight-group.ru/upload/iblock/9e1/x2iq5sqbch2andrclkss5z1naghikc2d.jpg;https://mlight-group.ru/upload/iblock/ff7/ry6sxc62p3qzyazmp1w7yejjjck7gi7j.png | <p> <span style="font-weight: bold;">Светодиодные светильники для уличного и промышленного освещения серии "Модуль СТРИТ"</span>&nbsp;применяются для освещения открытых и закрытых пространств. В качестве рассеивателя светильника применяется минеральное стекло (каленое стекло), устойчивое к UV излучению). Имеет косинусную (КСС "Д") и полуширокую (КСС "Л") кривую силу света, обеспечивающую равномерную засветку. Корпус светильника выполнен из анодированного экструзионного алюминия, дающего прочность, надежность, стойкость к коррозии и безупречный отвод тепла от светодиодов, что обеспечивает достичь минимальной деградации светового потока с течением времени и долговечность функционирования самого светильника. Светильники имеют большой выбор крепежа, что позволяет осуществить необходимый монтаж. Легки в обслуживании. Светильники серии&nbsp;<span style="font-weight: bolder;">"Модуль СТРИТ"</span>&nbsp;снабжены высокой степенью защиты от пыли и влаги (IP 67), хорошим диапазоном допустимых температур окружающей среды начиная от - 60 °C до +60°C (+90 °C на блоке питания с ИПС Mean Well). </p> <p> <span style="font-weight: bolder;"><u><span style="font-weight: 400;">Светильник серии "Модуль СТРИТ"&nbsp;имеют:</span></u></span> </p> <ul> <li>защиту светильника от перегрева;</li> <li>защиту от высоких скачков напряжения (320В в течении 24ч., 360В в течении 1ч.) с ИПС Mean Well;</li> <li>защиту от короткого замыкания (КЗ);</li> <li>широкий диапазон питающего напряжения 90-305В(AC), 142-431В(DC) с ИПС Mean Well;</li> <li>имеют гальваническую изоляцию;</li> <li>соответствуют стандартам электромагнитной совместимости.</li> <li>Защиту от микросекундных импульсных помех большой энергии (кВ в зависимости от выбранного ИПС).</li> </ul> | Y | Улично-дорожное освещение | <h2>Детали</h2> <table class="woocommerce-product-attributes shop_attributes"> <tbody> <tr class="woocommerce-product-attributes-item woocommerce-product-attributes-item--weight"> <th class="woocommerce-product-attributes-item__label"> Вес </th> <td class="woocommerce-product-attributes-item__value"> 3.0 kg </td> </tr> <tr class="woocommerce-product-attributes-item woocommerce-product-attributes-item--dimensions"> <th class="woocommerce-product-attributes-item__label"> Габариты </th> <td class="woocommerce-product-attributes-item__value"> 704х121х132 mm </td> </tr> </tbody> </table> |  |  | 0,98 | Mlight CC М1-150-К-G-4К-Д-67-M | Mean Well | 3.0 кг | УХЛ 1 | 0,5 сек | 704х121х132 | есть | 5 лет | ГОСТ 30804.3.2-2013, ГОСТ 30804.3.3-2013, СТБ ЕН 55015-2006, ГОСТ IEC 61547-2013 |  |  | от - 60° до + 60° (+ 90 ° С на блоке питания) | есть (восстанавливается автоматически) |  | есть | есть, восстанавливается автоматически | > 80 | I | анодированный алюминий | менее 1 % | консольное с посадочным диаметром на трубу 52 мм | Д | SAMSUNG | анодированный алюминий | каленое стекло | 150 Вт | 100-305В(AC), 142-431В(DC) |  | 150 Вт | более 100 В (восстанавливается автоматически) |  |  |  | 47 – 63 Гц | каленое стекло | 22 800 Лм | алюминий | SAMSUNG | 200 Мом | 100 000 часов | IP 67 | Россия (г. Санкт-Петербург) | Д (косинусная)- 120 градусов | тм MLight | 4000 К /5000 К | 47~63 Гц | ГОСТ 30804.3.2-2013, ГОСТ 30804.3.3-2013, СТБ ЕН 55015-2006, ГОСТ IEC 61547-2013 | 9502.00 | RUB
142 | «Модуль СТРИТ», консольный М-1, 24 Вт | https://mlight-group.ru/upload/iblock/721/ia82e2fmmy8ak2a4fkmx7x9wwx6329m6.jpg | https://mlight-group.ru/upload/iblock/1bd/3648dm1u92sn4lxwbsx5oq6b2jfil6hn.png | https://mlight-group.ru/upload/iblock/a3a/st7s5p6zr6a1ncsv3ong9mhxg9031y5q.png;https://mlight-group.ru/upload/iblock/517/ho8ey3o7pgyarnrcctpg18cy5lo277nf.png;https://mlight-group.ru/upload/iblock/eff/idullhvyp201ebue2q2yxpfb0gxhyfz5.png | <p> <span style="font-weight: bold;">Светодиодные светильники для уличного и промышленного освещения серии "Модуль СТРИТ"</span>&nbsp;применяются для освещения открытых и закрытых пространств. В качестве рассеивателя светильника применяется минеральное стекло (каленое стекло), устойчивое к UV излучению). Имеет косинусную (КСС "Д") и полуширокую (КСС "Л") кривую силу света, обеспечивающую равномерную засветку. Корпус светильника выполнен из анодированного экструзионного алюминия, дающего прочность, надежность, стойкость к коррозии и безупречный отвод тепла от светодиодов, что обеспечивает достичь минимальной деградации светового потока с течением времени и долговечность функционирования самого светильника. Светильники имеют большой выбор крепежа, что позволяет осуществить необходимый монтаж. Легки в обслуживании. Светильники серии&nbsp;<span style="font-weight: bolder;">"Модуль СТРИТ"</span>&nbsp;снабжены высокой степенью защиты от пыли и влаги (IP 67), хорошим диапазоном допустимых температур окружающей среды начиная от - 60 °C до +60°C (+90 °C на блоке питания с ИПС Mean Well). </p> <p> <span style="font-weight: bolder;"><u><span style="font-weight: 400;">Светильник серии "Модуль СТРИТ"&nbsp;имеют:</span></u></span> </p> <ul> <li>защиту светильника от перегрева;</li> <li>защиту от высоких скачков напряжения (320В в течении 24ч., 360В в течении 1ч.) с ИПС Mean Well;</li> <li>защиту от короткого замыкания (КЗ);</li> <li>широкий диапазон питающего напряжения 90-305В(AC), 142-431В(DC) с ИПС Mean Well;</li> <li>имеют гальваническую изоляцию;</li> <li>соответствуют стандартам электромагнитной совместимости.</li> <li>Защиту от микросекундных импульсных помех большой энергии (кВ в зависимости от выбранного ИПС).</li> </ul> | Y | Улично-дорожное освещение | <h2>Детали</h2> <table class="woocommerce-product-attributes shop_attributes"> <tbody> <tr class="woocommerce-product-attributes-item woocommerce-product-attributes-item--weight"> <th class="woocommerce-product-attributes-item__label"> Вес </th> <td class="woocommerce-product-attributes-item__value"> 1.1 kg </td> </tr> <tr class="woocommerce-product-attributes-item woocommerce-product-attributes-item--dimensions"> <th class="woocommerce-product-attributes-item__label"> Габариты </th> <td class="woocommerce-product-attributes-item__value"> 208 х121х132 mm </td> </tr> </tbody> </table> |  |  | 0,98 | Mlight CC М1-24-К-G-4К-Д-67 | Аргос | 1.1 кг | УХЛ 1 | 0,5 сек | 208х121х132 | есть | 5 лет | ГОСТ 30804.3.2-2013, ГОСТ 30804.3.3-2013, СТБ ЕН 55015-2006, ГОСТ IEC 61547-2013 |  |  | от- 60° до + 60 ° С | есть (восстанавливается автоматически) |  |  | есть, восстанавливается автоматически | > 80 | I | анодированный алюминий | менее 1 % | консольное с посадочным диаметром на трубу 52 мм | Д | SAMSUNG | анодированный алюминий | каленое стекло | 24 Вт | 174 -265 В |  | 24 Вт | более 100 В (восстанавливается автоматически) |  |  |  | 47 – 63 Гц | каленое стекло | 3 648 Лм | алюминий | SAMSUNG | 200 Мом | 100 000 часов | IP 67 | Россия (г. Санкт-Петербург) | Д (косинусная)- 120 градусов | тм MLight | 4000 К /5000 К | 47~63 Гц | ГОСТ 30804.3.2-2013, ГОСТ 30804.3.3-2013, СТБ ЕН 55015-2006, ГОСТ IEC 61547-2013 | 3501.00 | RUB
151 | «Модуль СТРИТ», консольный М-1, 24 Вт М | https://mlight-group.ru/upload/iblock/8e4/k8zt3qebqob8dexzgxedrellfdnwd4bp.jpg | https://mlight-group.ru/upload/iblock/8e4/k8zt3qebqob8dexzgxedrellfdnwd4bp.jpg | https://mlight-group.ru/upload/iblock/e54/0ba6damgy7opqj3ziaf1zyyi1sfrm1og.png;https://mlight-group.ru/upload/iblock/89d/lgdxba7guf7dogxy6yl64c7n8bmdkznk.png | <p> <span style="font-weight: bold;">Светодиодные светильники для уличного и промышленного освещения серии "Модуль СТРИТ"</span>&nbsp;применяются для освещения открытых и закрытых пространств. В качестве рассеивателя светильника применяется минеральное стекло (каленое стекло), устойчивое к UV излучению). Имеет косинусную (КСС "Д") и полуширокую (КСС "Л") кривую силу света, обеспечивающую равномерную засветку. Корпус светильника выполнен из анодированного экструзионного алюминия, дающего прочность, надежность, стойкость к коррозии и безупречный отвод тепла от светодиодов, что обеспечивает достичь минимальной деградации светового потока с течением времени и долговечность функционирования самого светильника. Светильники имеют большой выбор крепежа, что позволяет осуществить необходимый монтаж. Легки в обслуживании. Светильники серии&nbsp;<span style="font-weight: bolder;">"Модуль СТРИТ"</span>&nbsp;снабжены высокой степенью защиты от пыли и влаги (IP 67), хорошим диапазоном допустимых температур окружающей среды начиная от - 60 °C до +60°C (+90 °C на блоке питания с ИПС Mean Well). </p> <p> <span style="font-weight: bolder;"><u><span style="font-weight: 400;">Светильник серии "Модуль СТРИТ"&nbsp;имеют:</span></u></span> </p> <ul> <li>защиту светильника от перегрева;</li> <li>защиту от высоких скачков напряжения (320В в течении 24ч., 360В в течении 1ч.) с ИПС Mean Well;</li> <li>защиту от короткого замыкания (КЗ);</li> <li>широкий диапазон питающего напряжения 90-305В(AC), 142-431В(DC) с ИПС Mean Well;</li> <li>имеют гальваническую изоляцию;</li> <li>соответствуют стандартам электромагнитной совместимости.</li> <li>Защиту от микросекундных импульсных помех большой энергии (кВ в зависимости от выбранного ИПС).</li> </ul> | Y | Улично-дорожное освещение | <h2>Детали</h2> <table class="woocommerce-product-attributes shop_attributes"> <tbody> <tr class="woocommerce-product-attributes-item woocommerce-product-attributes-item--weight"> <th class="woocommerce-product-attributes-item__label"> Вес </th> <td class="woocommerce-product-attributes-item__value"> 1.2 kg </td> </tr> <tr class="woocommerce-product-attributes-item woocommerce-product-attributes-item--dimensions"> <th class="woocommerce-product-attributes-item__label"> Габариты </th> <td class="woocommerce-product-attributes-item__value"> 208 х121 х132 mm </td> </tr> </tbody> </table> | <b>"Модуль СТРИТ", консольный М-1, 12 Вт М</b><br> <br> Светодиодный уличный светильник серии «Модуль СТРИТ" оснащён надежным блоком&nbsp; питания «Mean Well», лидером на мировом рынке источников питания. Применяется для, освещения улиц, придомовых территорий, парковок, стоянок, внутриквартального освещения и других открытых территорий. Корпус светильника произведен из анодированного алюминия методом экструзии. Светильник с данным типом корпуса обладает свойствами: прочности, надежности, хорошим отводом&nbsp; тепла, что гарантирует долговечность работы светильника. Светильник серии "Модуль СТРИТ"&nbsp; обладает высокой степенью защиты от пыли и влаги (IP67), высоким диапазоном допустимых температур от -60°C до +60°C, что позволяет применять светильник как для внешнего, так и для внутреннего освещения. Светильник имеет консольный тип крепления и устанавливается на трубу диаметром до 52 мм. Рекомендуемая высота установки светильника 1,5-3 метра.<br> <u>Светильник имеет защиту от попадания 420 В</u><br> |  | 0,98 | Mlight CC М1-24-К-G-4К-Д-67-М | Mean Well | 1.2 кг | УХЛ 1 | 0,5 сек | 208х121х132 | есть | 5 лет | ГОСТ 30804.3.2-2013, ГОСТ 30804.3.3-2013, СТБ ЕН 55015-2006, ГОСТ IEC 61547-2013 |  |  | от - 60° до + 60° (+ 90 ° С на блоке питания) | есть (восстанавливается автоматически) |  |  | есть, восстанавливается автоматически | > 80 | I | анодированный алюминий | менее 1 % | консольное с посадочным диаметром на трубу 52 мм | Д | SAMSUNG | анодированный алюминий | каленое стекло | 24 Вт | 100-305В(AC), 142-431В(DC) |  | 24 Вт | более 100 В (восстанавливается автоматически) |  |  |  | 47 – 63 Гц | каленое стекло | 3 648 Лм | алюминий | SAMSUNG | 200 Мом | 100 000 часов | IP 67 | Россия (г. Санкт-Петербург) | Д (косинусная)- 120 градусов | тм MLight | 4000 К /5000 К | 47~63 Гц | ГОСТ 30804.3.2-2013, ГОСТ 30804.3.3-2013, СТБ ЕН 55015-2006, ГОСТ IEC 61547-2013 | 5324.00 | RUB
11 | «Модуль СТРИТ», консольный М-1, 32 Вт | https://mlight-group.ru/upload/iblock/681/z4gekb10030pttpwlw8a3sqmko941vad.jpeg | https://mlight-group.ru/upload/iblock/1aa/vj43vb26w8jw4ly8ajsy6muic2ndciib.jpeg | https://mlight-group.ru/upload/iblock/734/3r804gzyco1jmj9ks3dq71owkcl26tlk.png;https://mlight-group.ru/upload/iblock/6d8/s6w4o1m184smsxiv7d6yxjku6u28efr3.jpeg;https://mlight-group.ru/upload/iblock/8db/886fkwk5xp8irb5s51c7a6dl3pez5pqc.png | <p> <span style="font-weight: bold;">Светодиодные светильники для уличного и промышленного освещения серии "Модуль СТРИТ"</span>&nbsp;применяются для освещения открытых и закрытых пространств. В качестве рассеивателя светильника применяется минеральное стекло (каленое стекло), устойчивое к UV излучению). Имеет косинусную (КСС "Д") и полуширокую (КСС "Л") кривую силу света, обеспечивающую равномерную засветку. Корпус светильника выполнен из анодированного экструзионного алюминия, дающего прочность, надежность, стойкость к коррозии и безупречный отвод тепла от светодиодов, что обеспечивает достичь минимальной деградации светового потока с течением времени и долговечность функционирования самого светильника. Светильники имеют большой выбор крепежа, что позволяет осуществить необходимый монтаж. Легки в обслуживании. Светильники серии&nbsp;<span style="font-weight: bolder;">"Модуль СТРИТ"</span>&nbsp;снабжены высокой степенью защиты от пыли и влаги (IP 67), хорошим диапазоном допустимых температур окружающей среды начиная от - 60 °C до +60°C (+90 °C на блоке питания с ИПС Mean Well). </p> <p> <span style="font-weight: bolder;"><u><span style="font-weight: 400;">Светильник серии "Модуль СТРИТ"&nbsp;имеют:</span></u></span> </p> <ul> <li>защиту светильника от перегрева;</li> <li>защиту от высоких скачков напряжения (320В в течении 24ч., 360В в течении 1ч.) с ИПС Mean Well;</li> <li>защиту от короткого замыкания (КЗ);</li> <li>широкий диапазон питающего напряжения 90-305В(AC), 142-431В(DC) с ИПС Mean Well;</li> <li>имеют гальваническую изоляцию;</li> <li>соответствуют стандартам электромагнитной совместимости.</li> <li>Защиту от микросекундных импульсных помех большой энергии (кВ в зависимости от выбранного ИПС).</li> </ul> | Y | Улично-дорожное освещение | <h2>Детали</h2> <table class="woocommerce-product-attributes shop_attributes"> <tbody> <tr class="woocommerce-product-attributes-item woocommerce-product-attributes-item--weight"> <th class="woocommerce-product-attributes-item__label"> Вес </th> <td class="woocommerce-product-attributes-item__value"> 1.3 kg </td> </tr> <tr class="woocommerce-product-attributes-item woocommerce-product-attributes-item--dimensions"> <th class="woocommerce-product-attributes-item__label"> Габариты </th> <td class="woocommerce-product-attributes-item__value"> 256х121х132 mm </td> </tr> </tbody> </table> |  |  | 0,98 | Mlight CC М1-32-К-G-4К-Д-67 | Аргос | 1.3 кг | УХЛ 1 | 0,5 сек | 256х121х132 | есть | 5 лет | ГОСТ 30804.3.2-2013, ГОСТ 30804.3.3-2013, СТБ ЕН 55015-2006, ГОСТ IEC 61547-2013 |  |  | от - 60° до + 60° С | есть (восстанавливается автоматически) |  |  | есть, восстанавливается автоматически | > 80 | I | анодированный алюминий | менее 1 % | консольное с посадочным диаметром на трубу 52 мм | Д | SAMSUNG | анодированный алюминий | каленое стекло | 32 Вт | 174 -265 В |  | 32 Вт | более 100 В (восстанавливается автоматически) |  |  |  | 47 – 63 Гц | каленое стекло | 4 864 Лм | алюминий | SAMSUNG | 200 Мом | 100 000 часов | IP 67 | Россия (г. Санкт-Петербург) | Д (косинусная)- 120 градусов | тм MLight | 4000 К /5000 К | 47~63 Гц | ГОСТ 30804.3.2-2013, ГОСТ 30804.3.3-2013, СТБ ЕН 55015-2006, ГОСТ IEC 61547-2013 | 3501.00 | RUB
182 | «Модуль СТРИТ», консольный М-1, 32 Вт М | https://mlight-group.ru/upload/iblock/8e4/k8zt3qebqob8dexzgxedrellfdnwd4bp.jpg | https://mlight-group.ru/upload/iblock/8e4/k8zt3qebqob8dexzgxedrellfdnwd4bp.jpg | https://mlight-group.ru/upload/iblock/89d/lgdxba7guf7dogxy6yl64c7n8bmdkznk.png;https://mlight-group.ru/upload/iblock/e54/0ba6damgy7opqj3ziaf1zyyi1sfrm1og.png;https://mlight-group.ru/upload/iblock/40b/px3jvlkk0icd591h6h1oidfj9m0p0pke.png | <p> <span style="font-weight: bold;">Светодиодные светильники для уличного и промышленного освещения серии "Модуль СТРИТ"</span>&nbsp;применяются для освещения открытых и закрытых пространств. В качестве рассеивателя светильника применяется минеральное стекло (каленое стекло), устойчивое к UV излучению). Имеет косинусную (КСС "Д") и полуширокую (КСС "Л") кривую силу света, обеспечивающую равномерную засветку. Корпус светильника выполнен из анодированного экструзионного алюминия, дающего прочность, надежность, стойкость к коррозии и безупречный отвод тепла от светодиодов, что обеспечивает достичь минимальной деградации светового потока с течением времени и долговечность функционирования самого светильника. Светильники имеют большой выбор крепежа, что позволяет осуществить необходимый монтаж. Легки в обслуживании. Светильники серии&nbsp;<span style="font-weight: bolder;">"Модуль СТРИТ"</span>&nbsp;снабжены высокой степенью защиты от пыли и влаги (IP 67), хорошим диапазоном допустимых температур окружающей среды начиная от - 60 °C до +60°C (+90 °C на блоке питания с ИПС Mean Well). </p> <p> <span style="font-weight: bolder;"><u><span style="font-weight: 400;">Светильник серии "Модуль СТРИТ"&nbsp;имеют:</span></u></span> </p> <ul> <li>защиту светильника от перегрева;</li> <li>защиту от высоких скачков напряжения (320В в течении 24ч., 360В в течении 1ч.) с ИПС Mean Well;</li> <li>защиту от короткого замыкания (КЗ);</li> <li>широкий диапазон питающего напряжения 90-305В(AC), 142-431В(DC) с ИПС Mean Well;</li> <li>имеют гальваническую изоляцию;</li> <li>соответствуют стандартам электромагнитной совместимости.</li> <li>Защиту от микросекундных импульсных помех большой энергии (кВ в зависимости от выбранного ИПС).</li> </ul> | Y | Улично-дорожное освещение | <h2>Детали</h2> <table class="woocommerce-product-attributes shop_attributes"> <tbody> <tr class="woocommerce-product-attributes-item woocommerce-product-attributes-item--weight"> <th class="woocommerce-product-attributes-item__label"> Вес </th> <td class="woocommerce-product-attributes-item__value"> 1.3 kg </td> </tr> <tr class="woocommerce-product-attributes-item woocommerce-product-attributes-item--dimensions"> <th class="woocommerce-product-attributes-item__label"> Габариты </th> <td class="woocommerce-product-attributes-item__value"> 256х121х132 mm </td> </tr> </tbody> </table> | <br> Светодиодный уличный светильник серии «Модуль СТРИТ" оснащён надежным блоком&nbsp; питания «Mean Well», лидером на мировом рынке источников питания. Применяется для, освещения улиц, придомовых территорий, парковок, стоянок, внутриквартального освещения и других открытых территорий. Корпус светильника произведен из анодированного алюминия методом экструзии. Светильник с данным типом корпуса обладает свойствами: прочности, надежности, хорошим отводом&nbsp; тепла, что гарантирует долговечность работы светильника. Светильник серии "Модуль СТРИТ"&nbsp; обладает высокой степенью защиты от пыли и влаги (IP67), высоким диапазоном допустимых температур от -60°C до +60°C, что позволяет применять светильник как для внешнего, так и для внутреннего освещения. Светильник имеет консольный тип крепления и устанавливается на трубу диаметром до 52 мм. Рекомендуемая высота установки светильника 2,5-4 метра.<br> <u>Светильник имеет защиту от попадания 420 В</u><br> |  | 0,98 | Mlight CC М1-32-К-G-4К-Д-67-М | Mean Well | 1.3 кг | УХЛ 1 | 0,5 сек | 256х121х132 | есть | 5 лет | ГОСТ 30804.3.2-2013, ГОСТ 30804.3.3-2013, СТБ ЕН 55015-2006, ГОСТ IEC 61547-2013 |  |  | от - 60° до + 60° (+ 90 ° С на блоке питания) | есть (восстанавливается автоматически) |  | есть | есть, восстанавливается автоматически | > 80 | I | анодированный алюминий | менее 1 % | консольное с посадочным диаметром на трубу 52 мм | Д | SAMSUNG | анодированный алюминий | каленое стекло | 32 Вт | 100-305В(AC), 142-431В(DC) |  | 32 Вт | более 100 В (восстанавливается автоматически) |  |  |  | 47 – 63 Гц | каленое стекло | 4 864 Лм | алюминий | SAMSUNG | 200 Мом | 100 000 часов | IP 67 | Россия (г. Санкт-Петербург) | Д (косинусная)- 120 градусов | тм MLight | 4000 К /5000 К | 47~63 Гц | ГОСТ 30804.3.2-2013, ГОСТ 30804.3.3-2013, СТБ ЕН 55015-2006, ГОСТ IEC 61547-2013 | 5324.00 | RUB
288 | «Модуль СТРИТ», консольный М-1, 40 Вт М | https://mlight-group.ru/upload/iblock/e54/0ba6damgy7opqj3ziaf1zyyi1sfrm1og.png |  | https://mlight-group.ru/upload/iblock/e54/0ba6damgy7opqj3ziaf1zyyi1sfrm1og.png;https://mlight-group.ru/upload/iblock/89d/lgdxba7guf7dogxy6yl64c7n8bmdkznk.png;https://mlight-group.ru/upload/iblock/ff7/ry6sxc62p3qzyazmp1w7yejjjck7gi7j.png | <p> <span style="font-weight: bold;">Светодиодные светильники для уличного и промышленного освещения серии "Модуль СТРИТ"</span>&nbsp;применяются для освещения открытых и закрытых пространств. В качестве рассеивателя светильника применяется минеральное стекло (каленое стекло), устойчивое к UV излучению). Имеет косинусную (КСС "Д") и полуширокую (КСС "Л") кривую силу света, обеспечивающую равномерную засветку. Корпус светильника выполнен из анодированного экструзионного алюминия, дающего прочность, надежность, стойкость к коррозии и безупречный отвод тепла от светодиодов, что обеспечивает достичь минимальной деградации светового потока с течением времени и долговечность функционирования самого светильника. Светильники имеют большой выбор крепежа, что позволяет осуществить необходимый монтаж. Легки в обслуживании. Светильники серии&nbsp;<span style="font-weight: bolder;">"Модуль СТРИТ"</span>&nbsp;снабжены высокой степенью защиты от пыли и влаги (IP 67), хорошим диапазоном допустимых температур окружающей среды начиная от - 60 °C до +60°C (+90 °C на блоке питания с ИПС Mean Well). </p> <p> <span style="font-weight: bolder;"><u><span style="font-weight: 400;">Светильник серии "Модуль СТРИТ"&nbsp;имеют:</span></u></span> </p> <ul> <li>защиту светильника от перегрева;</li> <li>защиту от высоких скачков напряжения (320В в течении 24ч., 360В в течении 1ч.) с ИПС Mean Well;</li> <li>защиту от короткого замыкания (КЗ);</li> <li>широкий диапазон питающего напряжения 90-305В(AC), 142-431В(DC) с ИПС Mean Well;</li> <li>имеют гальваническую изоляцию;</li> <li>соответствуют стандартам электромагнитной совместимости.</li> <li>Защиту от микросекундных импульсных помех большой энергии (кВ в зависимости от выбранного ИПС).</li> </ul> | Y | Улично-дорожное освещение | <h2>Детали</h2> <table class="woocommerce-product-attributes shop_attributes"> <tbody> <tr class="woocommerce-product-attributes-item woocommerce-product-attributes-item--weight"> <th class="woocommerce-product-attributes-item__label"> Вес </th> <td class="woocommerce-product-attributes-item__value"> 1.3 kg </td> </tr> <tr class="woocommerce-product-attributes-item woocommerce-product-attributes-item--dimensions"> <th class="woocommerce-product-attributes-item__label"> Габариты </th> <td class="woocommerce-product-attributes-item__value"> 306х121х132 mm </td> </tr> </tbody> </table> | <br> Светодиодный уличный светильник серии «Модуль СТРИТ" оснащён надежным блоком&nbsp; питания «Mean Well», лидером на мировом рынке источников питания. Применяется для, освещения улиц, придомовых территорий, парковок, стоянок, внутриквартального освещения и других открытых территорий. Корпус светильника произведен из анодированного алюминия методом экструзии. Светильник с данным типом корпуса обладает свойствами: прочности, надежности, хорошим отводом&nbsp; тепла, что гарантирует долговечность работы светильника. Светильник серии "Модуль СТРИТ"&nbsp; обладает высокой степенью защиты от пыли и влаги (IP67), высоким диапазоном допустимых температур от -60°C до +60°C, что позволяет применять светильник как для внешнего, так и для внутреннего освещения. Светильник имеет консольный тип крепления и устанавливается на трубу диаметром до 52 мм. Рекомендуемая высота установки светильника 2,5-4 метра.<br> <u>Светильник имеет защиту от попадания 420 В</u><br> |  | 0,98 | Mlight CC М1-32-К-G-4К-Д-67-М | Mean Well | 1.5 кг | УХЛ 1 | 0,5 сек | 306х121х132 | есть | 5 лет | ГОСТ 30804.3.2-2013, ГОСТ 30804.3.3-2013, СТБ ЕН 55015-2006, ГОСТ IEC 61547-2013 |  |  | от - 60° до + 60° (+ 90 ° С на блоке питания) | есть (восстанавливается автоматически) |  | есть | есть, восстанавливается автоматически | > 80 | I | анодированный алюминий | менее 1 % | консольное с посадочным диаметром на трубу 52 мм | Д | SAMSUNG | анодированный алюминий | каленое стекло | 40 Вт | 100-305В(AC), 142-431В(DC) |  | 40 Вт | более 100 В (восстанавливается автоматически) |  |  |  | 47 – 63 Гц | каленое стекло | 6080 Лм | алюминий | SAMSUNG | 200 Мом | 100 000 часов | IP 67 | Россия (г. Санкт-Петербург) | Д (косинусная)- 120 градусов | тм MLight | 4000 К /5000 К | 47~63 Гц | ГОСТ 30804.3.2-2013, ГОСТ 30804.3.3-2013, СТБ ЕН 55015-2006, ГОСТ IEC 61547-2013 | 5416.00 | RUB
14 | «Модуль СТРИТ», консольный М-1, 48 Вт | https://mlight-group.ru/upload/iblock/62d/8jb4w3tm2sk8v170joip1dss5fbsd6vj.png | https://mlight-group.ru/upload/iblock/19c/nqk4qnuhrglirklz9ztmxmjpqvzm75n9.png | https://mlight-group.ru/upload/iblock/734/3r804gzyco1jmj9ks3dq71owkcl26tlk.png;https://mlight-group.ru/upload/iblock/6d8/s6w4o1m184smsxiv7d6yxjku6u28efr3.jpeg;https://mlight-group.ru/upload/iblock/8db/886fkwk5xp8irb5s51c7a6dl3pez5pqc.png | <p> <span style="font-weight: bold;">Светодиодные светильники для уличного и промышленного освещения серии "Модуль СТРИТ"</span>&nbsp;применяются для освещения открытых и закрытых пространств. В качестве рассеивателя светильника применяется минеральное стекло (каленое стекло), устойчивое к UV излучению). Имеет косинусную (КСС "Д") и полуширокую (КСС "Л") кривую силу света, обеспечивающую равномерную засветку. Корпус светильника выполнен из анодированного экструзионного алюминия, дающего прочность, надежность, стойкость к коррозии и безупречный отвод тепла от светодиодов, что обеспечивает достичь минимальной деградации светового потока с течением времени и долговечность функционирования самого светильника. Светильники имеют большой выбор крепежа, что позволяет осуществить необходимый монтаж. Легки в обслуживании. Светильники серии&nbsp;<span style="font-weight: bolder;">"Модуль СТРИТ"</span>&nbsp;снабжены высокой степенью защиты от пыли и влаги (IP 67), хорошим диапазоном допустимых температур окружающей среды начиная от - 60 °C до +60°C (+90 °C на блоке питания с ИПС Mean Well). </p> <p> <span style="font-weight: bolder;"><u><span style="font-weight: 400;">Светильник серии "Модуль СТРИТ"&nbsp;имеют:</span></u></span> </p> <ul> <li>защиту светильника от перегрева;</li> <li>защиту от высоких скачков напряжения (320В в течении 24ч., 360В в течении 1ч.) с ИПС Mean Well;</li> <li>защиту от короткого замыкания (КЗ);</li> <li>широкий диапазон питающего напряжения 90-305В(AC), 142-431В(DC) с ИПС Mean Well;</li> <li>имеют гальваническую изоляцию;</li> <li>соответствуют стандартам электромагнитной совместимости.</li> <li>Защиту от микросекундных импульсных помех большой энергии (кВ в зависимости от выбранного ИПС).</li> </ul> | Y | Улично-дорожное освещение | <h2>Детали</h2> <table class="woocommerce-product-attributes shop_attributes"> <tbody> <tr class="woocommerce-product-attributes-item woocommerce-product-attributes-item--weight"> <th class="woocommerce-product-attributes-item__label"> Вес </th> <td class="woocommerce-product-attributes-item__value"> 1.4 kg </td> </tr> <tr class="woocommerce-product-attributes-item woocommerce-product-attributes-item--dimensions"> <th class="woocommerce-product-attributes-item__label"> Габариты </th> <td class="woocommerce-product-attributes-item__value"> 284х121х132 mm </td> </tr> </tbody> </table> |  |  | 0,98 | Mlight СС М1-48-К-G-4К-Д-67 | Аргос | 1.4 кг | УХЛ 1 | 0,5 сек | 284х121х132 | есть | 5 лет | ГОСТ 30804.3.2-2013, ГОСТ 30804.3.3-2013, СТБ ЕН 55015-2006, ГОСТ IEC 61547-2013 |  | 155 – 280 В | от- 60° до + 60 ° С | есть (восстанавливается автоматически) |  |  | есть, восстанавливается автоматически | > 80 | I | анодированный алюминий | менее 1 % | консольное с посадочным диаметром на трубу 52 мм | Д | SAMSUNG | анодированный алюминий | каленое стекло | 48 Вт | 174 -265 В |  | 48 Вт | более 100 В (восстанавливается автоматически) |  |  |  | 47 – 63 Гц | каленое стекло | 7 296 Лм | алюминий | SAMSUNG | 200 Мом | 100 000 часов | IP 67 | Россия (г. Санкт-Петербург) | Д (косинусная)- 120 градусов | тм MLight | 4000 К /5000 К | 47~63 Гц | ГОСТ 30804.3.2-2013, ГОСТ 30804.3.3-2013, СТБ ЕН 55015-2006, ГОСТ IEC 61547-2013 | 4440.00 | RUB
13 | «Модуль СТРИТ», консольный М-1, 48 Вт М | https://mlight-group.ru/upload/iblock/8e4/k8zt3qebqob8dexzgxedrellfdnwd4bp.jpg | https://mlight-group.ru/upload/iblock/8e4/k8zt3qebqob8dexzgxedrellfdnwd4bp.jpg | https://mlight-group.ru/upload/iblock/b45/1ejz7gc46ak46ce2hi11zi7335twybp1.png;https://mlight-group.ru/upload/iblock/89d/lgdxba7guf7dogxy6yl64c7n8bmdkznk.png;https://mlight-group.ru/upload/iblock/1bd/3648dm1u92sn4lxwbsx5oq6b2jfil6hn.png;https://mlight-group.ru/upload/iblock/8db/886fkwk5xp8irb5s51c7a6dl3pez5pqc.png | <p> <span style="font-weight: bold;">Светодиодные светильники для уличного и промышленного освещения серии "Модуль СТРИТ"</span>&nbsp;применяются для освещения открытых и закрытых пространств. В качестве рассеивателя светильника применяется минеральное стекло (каленое стекло), устойчивое к UV излучению). Имеет косинусную (КСС "Д") и полуширокую (КСС "Л") кривую силу света, обеспечивающую равномерную засветку. Корпус светильника выполнен из анодированного экструзионного алюминия, дающего прочность, надежность, стойкость к коррозии и безупречный отвод тепла от светодиодов, что обеспечивает достичь минимальной деградации светового потока с течением времени и долговечность функционирования самого светильника. Светильники имеют большой выбор крепежа, что позволяет осуществить необходимый монтаж. Легки в обслуживании. Светильники серии&nbsp;<span style="font-weight: bolder;">"Модуль СТРИТ"</span>&nbsp;снабжены высокой степенью защиты от пыли и влаги (IP 67), хорошим диапазоном допустимых температур окружающей среды начиная от - 60 °C до +60°C (+90 °C на блоке питания с ИПС Mean Well). </p> <p> <span style="font-weight: bolder;"><u><span style="font-weight: 400;">Светильник серии "Модуль СТРИТ"&nbsp;имеют:</span></u></span> </p> <ul> <li>защиту светильника от перегрева;</li> <li>защиту от высоких скачков напряжения (320В в течении 24ч., 360В в течении 1ч.) с ИПС Mean Well;</li> <li>защиту от короткого замыкания (КЗ);</li> <li>широкий диапазон питающего напряжения 90-305В(AC), 142-431В(DC) с ИПС Mean Well;</li> <li>имеют гальваническую изоляцию;</li> <li>соответствуют стандартам электромагнитной совместимости.</li> <li>Защиту от микросекундных импульсных помех большой энергии (кВ в зависимости от выбранного ИПС).</li> </ul> | Y | Улично-дорожное освещение | <h2>Детали</h2> <table class="woocommerce-product-attributes shop_attributes"> <tbody> <tr class="woocommerce-product-attributes-item woocommerce-product-attributes-item--weight"> <th class="woocommerce-product-attributes-item__label"> Вес </th> <td class="woocommerce-product-attributes-item__value"> 1.4 kg </td> </tr> <tr class="woocommerce-product-attributes-item woocommerce-product-attributes-item--dimensions"> <th class="woocommerce-product-attributes-item__label"> Габариты </th> <td class="woocommerce-product-attributes-item__value"> 284х121х132 mm </td> </tr> </tbody> </table> |  |  | 0,98 | Mlight СС М1-48-К-G-4К-Д-67-М | Men Well | 1.4 кг | УХЛ 1 | 0,5 сек | 284х121х132 | есть | 5 лет | ГОСТ 30804.3.2-2013, ГОСТ 30804.3.3-2013, СТБ ЕН 55015-2006, ГОСТ IEC 61547-2013 |  |  | от - 60° до + 60° (+ 90 ° С на блоке питания) | есть (восстанавливается автоматически) |  |  | есть, восстанавливается автоматически | > 80 | I | анодированный алюминий | менее 1 % | консольное с посадочным диаметром на трубу 52 мм | Д | SAMSUNG | анодированный алюминий | каленое стекло | 48 Вт | 100-305В(AC), 142-431В(DC) |  | 48 Вт | более 100 В (восстанавливается автоматически) |  |  |  | 47 – 63 Гц | каленое стекло | 7 296 Лм | алюминий | SAMSUNG | 200 Мом | 100 000 часов | IP 67 | Россия (г. Санкт-Петербург) | Д (косинусная)- 120 градусов | тм MLight | 4000 К /5000 К | 47~63 Гц | ГОСТ 30804.3.2-2013, ГОСТ 30804.3.3-2013, СТБ ЕН 55015-2006, ГОСТ IEC 61547-2013 | 4215.00 | RUB
290 | «Модуль СТРИТ», консольный М-1, 55 Вт М | https://mlight-group.ru/upload/iblock/c45/kcvjwuak39r126x2zj9t4c7bw9aa7qjp.jpg |  | https://mlight-group.ru/upload/iblock/2e4/8r05hatt8nn98b7z43kt3avbazg0se02.png;https://mlight-group.ru/upload/iblock/c45/kcvjwuak39r126x2zj9t4c7bw9aa7qjp.jpg;https://mlight-group.ru/upload/iblock/1bd/3648dm1u92sn4lxwbsx5oq6b2jfil6hn.png | <p> <span style="font-weight: bold;">Светодиодные светильники для уличного и промышленного освещения серии "Модуль СТРИТ"</span>&nbsp;применяются для освещения открытых и закрытых пространств. В качестве рассеивателя светильника применяется минеральное стекло (каленое стекло), устойчивое к UV излучению). Имеет косинусную (КСС "Д") и полуширокую (КСС "Л") кривую силу света, обеспечивающую равномерную засветку. Корпус светильника выполнен из анодированного экструзионного алюминия, дающего прочность, надежность, стойкость к коррозии и безупречный отвод тепла от светодиодов, что обеспечивает достичь минимальной деградации светового потока с течением времени и долговечность функционирования самого светильника. Светильники имеют большой выбор крепежа, что позволяет осуществить необходимый монтаж. Легки в обслуживании. Светильники серии&nbsp;<span style="font-weight: bolder;">"Модуль СТРИТ"</span>&nbsp;снабжены высокой степенью защиты от пыли и влаги (IP 67), хорошим диапазоном допустимых температур окружающей среды начиная от - 60 °C до +60°C (+90 °C на блоке питания с ИПС Mean Well). </p> <p> <span style="font-weight: bolder;"><u><span style="font-weight: 400;">Светильник серии "Модуль СТРИТ"&nbsp;имеют:</span></u></span> </p> <ul> <li>защиту светильника от перегрева;</li> <li>защиту от высоких скачков напряжения (320В в течении 24ч., 360В в течении 1ч.) с ИПС Mean Well;</li> <li>защиту от короткого замыкания (КЗ);</li> <li>широкий диапазон питающего напряжения 90-305В(AC), 142-431В(DC) с ИПС Mean Well;</li> <li>имеют гальваническую изоляцию;</li> <li>соответствуют стандартам электромагнитной совместимости.</li> <li>Защиту от микросекундных импульсных помех большой энергии (кВ в зависимости от выбранного ИПС).</li> </ul> | Y | Улично-дорожное освещение | <h2>Детали</h2> <table class="woocommerce-product-attributes shop_attributes"> <tbody> <tr class="woocommerce-product-attributes-item woocommerce-product-attributes-item--weight"> <th class="woocommerce-product-attributes-item__label"> Вес </th> <td class="woocommerce-product-attributes-item__value"> 1.5 kg </td> </tr> <tr class="woocommerce-product-attributes-item woocommerce-product-attributes-item--dimensions"> <th class="woocommerce-product-attributes-item__label"> Габариты </th> <td class="woocommerce-product-attributes-item__value"> 306х121х132 mm </td> </tr> </tbody> </table> |  |  | 0,98 | Mlight СС М1-55-К-G-4К-Д-67-М | Men Well | 1.5 кг | УХЛ 1 | 0,5 сек | 306х121х132 | есть | 5 лет | ГОСТ 30804.3.2-2013, ГОСТ 30804.3.3-2013, СТБ ЕН 55015-2006, ГОСТ IEC 61547-2013 |  |  | от - 60° до + 60° (+ 90 ° С на блоке питания) | есть (восстанавливается автоматически) |  |  | есть, восстанавливается автоматически | > 80 | I | анодированный алюминий | менее 1 % | консольное с посадочным диаметром на трубу 52 мм | Д | SAMSUNG | анодированный алюминий | каленое стекло | 55Вт | 100-305В(AC), 142-431В(DC) |  | 55 Вт | более 100 В (восстанавливается автоматически) |  |  |  | 47 – 63 Гц | каленое стекло | 8360 Лм | алюминий | SAMSUNG | 200 Мом | 100 000 часов | IP 67 | Россия (г. Санкт-Петербург) | Д (косинусная)- 120 градусов | тм MLight | 4000 К /5000 К | 47~63 Гц | ГОСТ 30804.3.2-2013, ГОСТ 30804.3.3-2013, СТБ ЕН 55015-2006, ГОСТ IEC 61547-2013 | 5613.00 | RUB
18 | «Модуль СТРИТ», консольный М-1, 64 Вт | https://mlight-group.ru/upload/iblock/422/0k866m7xgcdgnd3ewggke1qaxnsie213.png | https://mlight-group.ru/upload/iblock/c21/y14rrn7o2nth637b6pxka7958zyoa8ot.png | https://mlight-group.ru/upload/iblock/f24/z5wvwkh1adolhncmwmk56ckhnsqt467h.jpeg;https://mlight-group.ru/upload/iblock/829/g8f5hwpngo511t921jdr0ou57gtcze1v.jpeg;https://mlight-group.ru/upload/iblock/8db/886fkwk5xp8irb5s51c7a6dl3pez5pqc.png | <p> <span style="font-weight: bold;">Светодиодные светильники для уличного и промышленного освещения серии "Модуль СТРИТ"</span>&nbsp;применяются для освещения открытых и закрытых пространств. В качестве рассеивателя светильника применяется минеральное стекло (каленое стекло), устойчивое к UV излучению). Имеет косинусную (КСС "Д") и полуширокую (КСС "Л") кривую силу света, обеспечивающую равномерную засветку. Корпус светильника выполнен из анодированного экструзионного алюминия, дающего прочность, надежность, стойкость к коррозии и безупречный отвод тепла от светодиодов, что обеспечивает достичь минимальной деградации светового потока с течением времени и долговечность функционирования самого светильника. Светильники имеют большой выбор крепежа, что позволяет осуществить необходимый монтаж. Легки в обслуживании. Светильники серии&nbsp;<span style="font-weight: bolder;">"Модуль СТРИТ"</span>&nbsp;снабжены высокой степенью защиты от пыли и влаги (IP 67), хорошим диапазоном допустимых температур окружающей среды начиная от - 60 °C до +60°C (+90 °C на блоке питания с ИПС Mean Well). </p> <p> <span style="font-weight: bolder;"><u><span style="font-weight: 400;">Светильник серии "Модуль СТРИТ"&nbsp;имеют:</span></u></span> </p> <ul> <li>защиту светильника от перегрева;</li> <li>защиту от высоких скачков напряжения (320В в течении 24ч., 360В в течении 1ч.) с ИПС Mean Well;</li> <li>защиту от короткого замыкания (КЗ);</li> <li>широкий диапазон питающего напряжения 90-305В(AC), 142-431В(DC) с ИПС Mean Well;</li> <li>имеют гальваническую изоляцию;</li> <li>соответствуют стандартам электромагнитной совместимости.</li> <li>Защиту от микросекундных импульсных помех большой энергии (кВ в зависимости от выбранного ИПС).</li> </ul> | Y | Улично-дорожное освещение | <h2>Детали</h2> <table class="woocommerce-product-attributes shop_attributes"> <tbody> <tr class="woocommerce-product-attributes-item woocommerce-product-attributes-item--weight"> <th class="woocommerce-product-attributes-item__label"> Вес </th> <td class="woocommerce-product-attributes-item__value"> 1.5 kg </td> </tr> <tr class="woocommerce-product-attributes-item woocommerce-product-attributes-item--dimensions"> <th class="woocommerce-product-attributes-item__label"> Габариты </th> <td class="woocommerce-product-attributes-item__value"> 306х121х132 </td> </tr> </tbody> </table> <br> |  |  | 0,98 | Mlight СС М1-64-К-G-4К-Д-67 | Аргос | 1.5 кг | УХЛ 1 | 0,5 сек | 306х121х132 | есть | 5 лет | ГОСТ 30804.3.2-2013, ГОСТ 30804.3.3-2013, СТБ ЕН 55015-2006, ГОСТ IEC 61547-2013 |  |  | от- 60° до + 60 ° С | есть (восстанавливается автоматически) |  |  | есть, восстанавливается автоматически | > 80 | I | анодированный алюминий | менее 1 % | консольное с посадочным диаметром на трубу 52 мм | Д | SAMSUNG | анодированный алюминий | каленое стекло | 64 Вт | 174 -265 В |  | 64 Вт | более 100 В (восстанавливается автоматически) |  |  |  | 47 – 63 Гц | каленое стекло | 9 728 Лм | алюминий | SAMSUNG | 200 Мом | 100 000 часов | IP 67 | Россия (г. Санкт-Петербург) | Д (косинусная)- 120 градусов | тм MLight | 4000 К /5000 К | 47~63 Гц | ГОСТ 30804.3.2-2013, ГОСТ 30804.3.3-2013, СТБ ЕН 55015-2006, ГОСТ IEC 61547-2013 | 4764.00 | RUB
17 | «Модуль СТРИТ», консольный М-1, 64 Вт М | https://mlight-group.ru/upload/iblock/de7/imegl8kk7pxd42zv2a1u1dmp1lk06fbx.jpeg | https://mlight-group.ru/upload/iblock/218/j1fas47xygzdmyroagjs35ucwwsdd3ge.jpeg | https://mlight-group.ru/upload/iblock/f24/z5wvwkh1adolhncmwmk56ckhnsqt467h.jpeg;https://mlight-group.ru/upload/iblock/c45/kcvjwuak39r126x2zj9t4c7bw9aa7qjp.jpg;https://mlight-group.ru/upload/iblock/b4b/8spytjf38f2hb388x7g0ih36y089yerv.jpg;https://mlight-group.ru/upload/iblock/8db/886fkwk5xp8irb5s51c7a6dl3pez5pqc.png | <p> <span style="font-weight: bold;">Светодиодные светильники для уличного и промышленного освещения серии "Модуль СТРИТ"</span>&nbsp;применяются для освещения открытых и закрытых пространств. В качестве рассеивателя светильника применяется минеральное стекло (каленое стекло), устойчивое к UV излучению). Имеет косинусную (КСС "Д") и полуширокую (КСС "Л") кривую силу света, обеспечивающую равномерную засветку. Корпус светильника выполнен из анодированного экструзионного алюминия, дающего прочность, надежность, стойкость к коррозии и безупречный отвод тепла от светодиодов, что обеспечивает достичь минимальной деградации светового потока с течением времени и долговечность функционирования самого светильника. Светильники имеют большой выбор крепежа, что позволяет осуществить необходимый монтаж. Легки в обслуживании. Светильники серии&nbsp;<span style="font-weight: bolder;">"Модуль СТРИТ"</span>&nbsp;снабжены высокой степенью защиты от пыли и влаги (IP 67), хорошим диапазоном допустимых температур окружающей среды начиная от - 60 °C до +60°C (+90 °C на блоке питания с ИПС Mean Well). </p> <p> <span style="font-weight: bolder;"><u><span style="font-weight: 400;">Светильник серии "Модуль СТРИТ"&nbsp;имеют:</span></u></span> </p> <ul> <li>защиту светильника от перегрева;</li> <li>защиту от высоких скачков напряжения (320В в течении 24ч., 360В в течении 1ч.) с ИПС Mean Well;</li> <li>защиту от короткого замыкания (КЗ);</li> <li>широкий диапазон питающего напряжения 90-305В(AC), 142-431В(DC) с ИПС Mean Well;</li> <li>имеют гальваническую изоляцию;</li> <li>соответствуют стандартам электромагнитной совместимости.</li> <li>Защиту от микросекундных импульсных помех большой энергии (кВ в зависимости от выбранного ИПС).</li> </ul> | Y | Улично-дорожное освещение | <h2>Детали</h2> <table class="woocommerce-product-attributes shop_attributes"> <tbody> <tr class="woocommerce-product-attributes-item woocommerce-product-attributes-item--weight"> <th class="woocommerce-product-attributes-item__label"> Вес </th> <td class="woocommerce-product-attributes-item__value"> 1.5 kg </td> </tr> <tr class="woocommerce-product-attributes-item woocommerce-product-attributes-item--dimensions"> <th class="woocommerce-product-attributes-item__label"> Габариты </th> <td class="woocommerce-product-attributes-item__value"> 306х121х132 </td> </tr> </tbody> </table> |  |  | 0,98 | Mlight СС М1-64-К-G-4К-Д-67-M | Mean Well | 1.5 кг | УХЛ 1 | 0,5 сек | 306х121х132 | есть | 5 лет | ГОСТ 30804.3.2-2013, ГОСТ 30804.3.3-2013, СТБ ЕН 55015-2006, ГОСТ IEC 61547-2013 |  |  | от - 60° до + 60° (+ 90 ° С на блоке питания) | есть (восстанавливается автоматически) |  |  | есть, восстанавливается автоматически | > 80 | I | анодированный алюминий | менее 1 % | консольное с посадочным диаметром на трубу 52 мм | Д | SAMSUNG CERAMICS | анодированный алюминий | каленое стекло | 64 Вт | 100-305В(AC), 142-431В(DC) |  | 64 Вт | более 100 В (восстанавливается автоматически) |  |  |  | 47 – 63 Гц | каленое стекло | 9 728 Лм | алюминий | SAMSUNG | 200 Мом | 100 000 часов | IP 67 | Россия (г. Санкт-Петербург) | Д (косинусная)- 120 градусов | тм MLight | 4000 К /5000 К | 47~63 Гц | ГОСТ 30804.3.2-2013, ГОСТ 30804.3.3-2013, СТБ ЕН 55015-2006, ГОСТ IEC 61547-2013 | 5673.00 | RUB
155 | «Модуль СТРИТ», консольный М-1, 70 Вт М | https://mlight-group.ru/upload/iblock/075/7nojjcb3z2h0v69fwqb7axxdym5q0067.jpg | https://mlight-group.ru/upload/iblock/075/7nojjcb3z2h0v69fwqb7axxdym5q0067.jpg | https://mlight-group.ru/upload/iblock/b4b/8spytjf38f2hb388x7g0ih36y089yerv.jpg;https://mlight-group.ru/upload/iblock/c45/kcvjwuak39r126x2zj9t4c7bw9aa7qjp.jpg;https://mlight-group.ru/upload/iblock/40b/px3jvlkk0icd591h6h1oidfj9m0p0pke.png | <p> <span style="font-weight: bold;">Светодиодные светильники для уличного и промышленного освещения серии "Модуль СТРИТ"</span>&nbsp;применяются для освещения открытых и закрытых пространств. В качестве рассеивателя светильника применяется минеральное стекло (каленое стекло), устойчивое к UV излучению). Имеет косинусную (КСС "Д") и полуширокую (КСС "Л") кривую силу света, обеспечивающую равномерную засветку. Корпус светильника выполнен из анодированного экструзионного алюминия, дающего прочность, надежность, стойкость к коррозии и безупречный отвод тепла от светодиодов, что обеспечивает достичь минимальной деградации светового потока с течением времени и долговечность функционирования самого светильника. Светильники имеют большой выбор крепежа, что позволяет осуществить необходимый монтаж. Легки в обслуживании. Светильники серии&nbsp;<span style="font-weight: bolder;">"Модуль СТРИТ"</span>&nbsp;снабжены высокой степенью защиты от пыли и влаги (IP 67), хорошим диапазоном допустимых температур окружающей среды начиная от - 60 °C до +60°C (+90 °C на блоке питания с ИПС Mean Well). </p> <p> <span style="font-weight: bolder;"><u><span style="font-weight: 400;">Светильник серии "Модуль СТРИТ"&nbsp;имеют:</span></u></span> </p> <ul> <li>защиту светильника от перегрева;</li> <li>защиту от высоких скачков напряжения (320В в течении 24ч., 360В в течении 1ч.) с ИПС Mean Well;</li> <li>защиту от короткого замыкания (КЗ);</li> <li>широкий диапазон питающего напряжения 90-305В(AC), 142-431В(DC) с ИПС Mean Well;</li> <li>имеют гальваническую изоляцию;</li> <li>соответствуют стандартам электромагнитной совместимости.</li> <li>Защиту от микросекундных импульсных помех большой энергии (кВ в зависимости от выбранного ИПС).</li> </ul> | Y | Улично-дорожное освещение | <h2>Детали</h2> <table class="woocommerce-product-attributes shop_attributes"> <tbody> <tr class="woocommerce-product-attributes-item woocommerce-product-attributes-item--weight"> <th class="woocommerce-product-attributes-item__label"> Вес </th> <td class="woocommerce-product-attributes-item__value"> 1.6 kg </td> </tr> <tr class="woocommerce-product-attributes-item woocommerce-product-attributes-item--dimensions"> <th class="woocommerce-product-attributes-item__label"> Габариты </th> <td class="woocommerce-product-attributes-item__value"> 356х121х132 mm </td> </tr> </tbody> </table> |  |  | 0,98 | Mlight СС М1-70-К-G-4К-Д-67-M | Mean Well | 1.6 кг | УХЛ 1 | 0,5 сек | 356х121х132 | есть | 5 лет | ГОСТ 30804.3.2-2013, ГОСТ 30804.3.3-2013, СТБ ЕН 55015-2006, ГОСТ IEC 61547-2013 |  |  | от - 60° до + 60° (+ 90 ° С на блоке питания) | есть (восстанавливается автоматически) |  | есть | есть, восстанавливается автоматически | > 80 | I | анодированный алюминий | менее 1 % | консольное с посадочным диаметром на трубу 52 мм | Д | SAMSUNG | анодированный алюминий | каленое стекло | 70 Вт | 100-305В(AC), 142-431В(DC) |  | 70 Вт | более 100 В (восстанавливается автоматически) |  |  |  | 47 – 63 Гц | каленое стекло | 10 640 Лм | алюминий | SAMSUNG | 200 Мом | 100 000 часов | IP 67 | Россия (г. Санкт-Петербург) | Д (косинусная)- 120 градусов | тм MLight | 4000 К /5000 К | 47~63 Гц | ГОСТ 30804.3.2-2013, ГОСТ 30804.3.3-2013, СТБ ЕН 55015-2006, ГОСТ IEC 61547-2013 | 5748.00 | RUB
291 | «Модуль СТРИТ», консольный М-1, 75 Вт М | https://mlight-group.ru/upload/iblock/2e4/8r05hatt8nn98b7z43kt3avbazg0se02.png |  | https://mlight-group.ru/upload/iblock/2e4/8r05hatt8nn98b7z43kt3avbazg0se02.png;https://mlight-group.ru/upload/iblock/c45/kcvjwuak39r126x2zj9t4c7bw9aa7qjp.jpg;https://mlight-group.ru/upload/iblock/ff7/ry6sxc62p3qzyazmp1w7yejjjck7gi7j.png | <p> <span style="font-weight: bold;">Светодиодные светильники для уличного и промышленного освещения серии "Модуль СТРИТ"</span>&nbsp;применяются для освещения открытых и закрытых пространств. В качестве рассеивателя светильника применяется минеральное стекло (каленое стекло), устойчивое к UV излучению). Имеет косинусную (КСС "Д") и полуширокую (КСС "Л") кривую силу света, обеспечивающую равномерную засветку. Корпус светильника выполнен из анодированного экструзионного алюминия, дающего прочность, надежность, стойкость к коррозии и безупречный отвод тепла от светодиодов, что обеспечивает достичь минимальной деградации светового потока с течением времени и долговечность функционирования самого светильника. Светильники имеют большой выбор крепежа, что позволяет осуществить необходимый монтаж. Легки в обслуживании. Светильники серии&nbsp;<span style="font-weight: bolder;">"Модуль СТРИТ"</span>&nbsp;снабжены высокой степенью защиты от пыли и влаги (IP 67), хорошим диапазоном допустимых температур окружающей среды начиная от - 60 °C до +60°C (+90 °C на блоке питания с ИПС Mean Well). </p> <p> <span style="font-weight: bolder;"><u><span style="font-weight: 400;">Светильник серии "Модуль СТРИТ"&nbsp;имеют:</span></u></span> </p> <ul> <li>защиту светильника от перегрева;</li> <li>защиту от высоких скачков напряжения (320В в течении 24ч., 360В в течении 1ч.) с ИПС Mean Well;</li> <li>защиту от короткого замыкания (КЗ);</li> <li>широкий диапазон питающего напряжения 90-305В(AC), 142-431В(DC) с ИПС Mean Well;</li> <li>имеют гальваническую изоляцию;</li> <li>соответствуют стандартам электромагнитной совместимости.</li> <li>Защиту от микросекундных импульсных помех большой энергии (кВ в зависимости от выбранного ИПС).</li> </ul> | Y | Улично-дорожное освещение | <h2>Детали</h2> <table class="woocommerce-product-attributes shop_attributes"> <tbody> <tr class="woocommerce-product-attributes-item woocommerce-product-attributes-item--weight"> <th class="woocommerce-product-attributes-item__label"> Вес </th> <td class="woocommerce-product-attributes-item__value"> 1.6 kg </td> </tr> <tr class="woocommerce-product-attributes-item woocommerce-product-attributes-item--dimensions"> <th class="woocommerce-product-attributes-item__label"> Габариты </th> <td class="woocommerce-product-attributes-item__value"> 356х121х132 mm </td> </tr> </tbody> </table> |  |  | 0,98 | Mlight СС М1-75-К-G-4К-Д-67-M | Mean Well | 1.6 кг | УХЛ 1 | 0,5 сек | 356х121х132 | есть | 5 лет | ГОСТ 30804.3.2-2013, ГОСТ 30804.3.3-2013, СТБ ЕН 55015-2006, ГОСТ IEC 61547-2013 |  |  | от - 60° до + 60° (+ 90 ° С на блоке питания) | есть (восстанавливается автоматически) |  | есть | есть, восстанавливается автоматически | > 80 | I | анодированный алюминий | менее 1 % | консольное с посадочным диаметром на трубу 52 мм | Д | SAMSUNG | анодированный алюминий | каленое стекло | 75 Вт | 100-305В(AC), 142-431В(DC) |  | 75 Вт | более 100 В (восстанавливается автоматически) |  |  |  | 47 – 63 Гц | каленое стекло | 11 400 Лм | алюминий | SAMSUNG | 200 Мом | 100 000 часов | IP 67 | Россия (г. Санкт-Петербург) | Д (косинусная)- 120 градусов | тм MLight | 4000 К /5000 К | 47~63 Гц | ГОСТ 30804.3.2-2013, ГОСТ 30804.3.3-2013, СТБ ЕН 55015-2006, ГОСТ IEC 61547-2013 | 5997.00 | RUB
293 | «Модуль СТРИТ», консольный М-1, 80 Вт М | https://mlight-group.ru/upload/iblock/2e4/8r05hatt8nn98b7z43kt3avbazg0se02.png |  | https://mlight-group.ru/upload/iblock/2e4/8r05hatt8nn98b7z43kt3avbazg0se02.png;https://mlight-group.ru/upload/iblock/c45/kcvjwuak39r126x2zj9t4c7bw9aa7qjp.jpg;https://mlight-group.ru/upload/iblock/ff7/ry6sxc62p3qzyazmp1w7yejjjck7gi7j.png | <p> <span style="font-weight: bold;">Светодиодные светильники для уличного и промышленного освещения серии "Модуль СТРИТ"</span>&nbsp;применяются для освещения открытых и закрытых пространств. В качестве рассеивателя светильника применяется минеральное стекло (каленое стекло), устойчивое к UV излучению). Имеет косинусную (КСС "Д") и полуширокую (КСС "Л") кривую силу света, обеспечивающую равномерную засветку. Корпус светильника выполнен из анодированного экструзионного алюминия, дающего прочность, надежность, стойкость к коррозии и безупречный отвод тепла от светодиодов, что обеспечивает достичь минимальной деградации светового потока с течением времени и долговечность функционирования самого светильника. Светильники имеют большой выбор крепежа, что позволяет осуществить необходимый монтаж. Легки в обслуживании. Светильники серии&nbsp;<span style="font-weight: bolder;">"Модуль СТРИТ"</span>&nbsp;снабжены высокой степенью защиты от пыли и влаги (IP 67), хорошим диапазоном допустимых температур окружающей среды начиная от - 60 °C до +60°C (+90 °C на блоке питания с ИПС Mean Well). </p> <p> <span style="font-weight: bolder;"><u><span style="font-weight: 400;">Светильник серии "Модуль СТРИТ"&nbsp;имеют:</span></u></span> </p> <ul> <li>защиту светильника от перегрева;</li> <li>защиту от высоких скачков напряжения (320В в течении 24ч., 360В в течении 1ч.) с ИПС Mean Well;</li> <li>защиту от короткого замыкания (КЗ);</li> <li>широкий диапазон питающего напряжения 90-305В(AC), 142-431В(DC) с ИПС Mean Well;</li> <li>имеют гальваническую изоляцию;</li> <li>соответствуют стандартам электромагнитной совместимости.</li> <li>Защиту от микросекундных импульсных помех большой энергии (кВ в зависимости от выбранного ИПС).</li> </ul> | Y | Улично-дорожное освещение | <h2>Детали</h2> <table class="woocommerce-product-attributes shop_attributes"> <tbody> <tr class="woocommerce-product-attributes-item woocommerce-product-attributes-item--weight"> <th class="woocommerce-product-attributes-item__label"> Вес </th> <td class="woocommerce-product-attributes-item__value"> 1.7 kg </td> </tr> <tr class="woocommerce-product-attributes-item woocommerce-product-attributes-item--dimensions"> <th class="woocommerce-product-attributes-item__label"> Габариты </th> <td class="woocommerce-product-attributes-item__value"> 356х121х132 mm </td> </tr> </tbody> </table> |  |  | 0,98 | Mlight СС М1-80-К-G-4К-Д-67-M | Mean Well | 1.7 кг | УХЛ 1 | 0,5 сек | 356х121х132 | есть | 5 лет | ГОСТ 30804.3.2-2013, ГОСТ 30804.3.3-2013, СТБ ЕН 55015-2006, ГОСТ IEC 61547-2013 |  |  | от - 60° до + 60° (+ 90 ° С на блоке питания) | есть (восстанавливается автоматически) |  | есть | есть, восстанавливается автоматически | > 80 | I | анодированный алюминий | менее 1 % | консольное с посадочным диаметром на трубу 52 мм | Д | SAMSUNG | анодированный алюминий | каленое стекло | 80 Вт | 100-305В(AC), 142-431В(DC) |  | 80 Вт | более 100 В (восстанавливается автоматически) |  |  |  | 47 – 63 Гц | каленое стекло | 12 160 Лм | алюминий | SAMSUNG | 200 Мом | 100 000 часов | IP 67 | Россия (г. Санкт-Петербург) | Д (косинусная)- 120 градусов | тм MLight | 4000 К /5000 К | 47~63 Гц | ГОСТ 30804.3.2-2013, ГОСТ 30804.3.3-2013, СТБ ЕН 55015-2006, ГОСТ IEC 61547-2013 | 6075.00 | RUB
294 | «Модуль СТРИТ», консольный М-1, 85 Вт М | https://mlight-group.ru/upload/iblock/2e4/8r05hatt8nn98b7z43kt3avbazg0se02.png |  | https://mlight-group.ru/upload/iblock/c45/kcvjwuak39r126x2zj9t4c7bw9aa7qjp.jpg;https://mlight-group.ru/upload/iblock/b4b/8spytjf38f2hb388x7g0ih36y089yerv.jpg;https://mlight-group.ru/upload/iblock/ff7/ry6sxc62p3qzyazmp1w7yejjjck7gi7j.png | <p> <span style="font-weight: bold;">Светодиодные светильники для уличного и промышленного освещения серии "Модуль СТРИТ"</span>&nbsp;применяются для освещения открытых и закрытых пространств. В качестве рассеивателя светильника применяется минеральное стекло (каленое стекло), устойчивое к UV излучению). Имеет косинусную (КСС "Д") и полуширокую (КСС "Л") кривую силу света, обеспечивающую равномерную засветку. Корпус светильника выполнен из анодированного экструзионного алюминия, дающего прочность, надежность, стойкость к коррозии и безупречный отвод тепла от светодиодов, что обеспечивает достичь минимальной деградации светового потока с течением времени и долговечность функционирования самого светильника. Светильники имеют большой выбор крепежа, что позволяет осуществить необходимый монтаж. Легки в обслуживании. Светильники серии&nbsp;<span style="font-weight: bolder;">"Модуль СТРИТ"</span>&nbsp;снабжены высокой степенью защиты от пыли и влаги (IP 67), хорошим диапазоном допустимых температур окружающей среды начиная от - 60 °C до +60°C (+90 °C на блоке питания с ИПС Mean Well). </p> <p> <span style="font-weight: bolder;"><u><span style="font-weight: 400;">Светильник серии "Модуль СТРИТ"&nbsp;имеют:</span></u></span> </p> <ul> <li>защиту светильника от перегрева;</li> <li>защиту от высоких скачков напряжения (320В в течении 24ч., 360В в течении 1ч.) с ИПС Mean Well;</li> <li>защиту от короткого замыкания (КЗ);</li> <li>широкий диапазон питающего напряжения 90-305В(AC), 142-431В(DC) с ИПС Mean Well;</li> <li>имеют гальваническую изоляцию;</li> <li>соответствуют стандартам электромагнитной совместимости.</li> <li>Защиту от микросекундных импульсных помех большой энергии (кВ в зависимости от выбранного ИПС).</li> </ul> | Y | Улично-дорожное освещение | <h2>Детали</h2> <table class="woocommerce-product-attributes shop_attributes"> <tbody> <tr class="woocommerce-product-attributes-item woocommerce-product-attributes-item--weight"> <th class="woocommerce-product-attributes-item__label"> Вес </th> <td class="woocommerce-product-attributes-item__value"> 1.7 kg </td> </tr> <tr class="woocommerce-product-attributes-item woocommerce-product-attributes-item--dimensions"> <th class="woocommerce-product-attributes-item__label"> Габариты </th> <td class="woocommerce-product-attributes-item__value"> 356х121х132 mm </td> </tr> </tbody> </table> |  |  | 0,98 | Mlight СС М1-85-К-G-4К-Д-67-M | Mean Well | 1.7 кг | УХЛ 1 | 0,5 сек | 356х121х132 | есть | 5 лет | ГОСТ 30804.3.2-2013, ГОСТ 30804.3.3-2013, СТБ ЕН 55015-2006, ГОСТ IEC 61547-2013 |  |  | от - 60° до + 60° (+ 90 ° С на блоке питания) | есть (восстанавливается автоматически) |  | есть | есть, восстанавливается автоматически | > 80 | I | анодированный алюминий | менее 1 % | консольное с посадочным диаметром на трубу 52 мм | Д | SAMSUNG | анодированный алюминий | каленое стекло | 85 Вт | 100-305В(AC), 142-431В(DC) |  | 80 Вт | более 100 В (восстанавливается автоматически) |  |  |  | 47 – 63 Гц | каленое стекло | 12 920 Лм | алюминий | SAMSUNG | 200 Мом | 100 000 часов | IP 67 | Россия (г. Санкт-Петербург) | Д (косинусная)- 120 градусов | тм MLight | 4000 К /5000 К | 47~63 Гц | ГОСТ 30804.3.2-2013, ГОСТ 30804.3.3-2013, СТБ ЕН 55015-2006, ГОСТ IEC 61547-2013 | 6123.00 | RUB
22 | «Модуль СТРИТ», консольный М-1, 96 Вт | https://mlight-group.ru/upload/iblock/828/baisf1hb5zyt6t41hjija4wbyewtkwj0.jpeg | https://mlight-group.ru/upload/iblock/3e9/hi0977waoesb8w3pv3bsqlvqkbvtwrug.jpeg | https://mlight-group.ru/upload/iblock/d40/24tt5vswr4o59lx2dnmatf9byoutgilu.jpg;https://mlight-group.ru/upload/iblock/2e4/8r05hatt8nn98b7z43kt3avbazg0se02.png;https://mlight-group.ru/upload/iblock/8db/886fkwk5xp8irb5s51c7a6dl3pez5pqc.png | <p> <span style="font-weight: bold;">Светодиодные светильники для уличного и промышленного освещения серии "Модуль СТРИТ"</span>&nbsp;применяются для освещения открытых и закрытых пространств. В качестве рассеивателя светильника применяется минеральное стекло (каленое стекло), устойчивое к UV излучению). Имеет косинусную (КСС "Д") и полуширокую (КСС "Л") кривую силу света, обеспечивающую равномерную засветку. Корпус светильника выполнен из анодированного экструзионного алюминия, дающего прочность, надежность, стойкость к коррозии и безупречный отвод тепла от светодиодов, что обеспечивает достичь минимальной деградации светового потока с течением времени и долговечность функционирования самого светильника. Светильники имеют большой выбор крепежа, что позволяет осуществить необходимый монтаж. Легки в обслуживании. Светильники серии&nbsp;<span style="font-weight: bolder;">"Модуль СТРИТ"</span>&nbsp;снабжены высокой степенью защиты от пыли и влаги (IP 67), хорошим диапазоном допустимых температур окружающей среды начиная от - 60 °C до +60°C (+90 °C на блоке питания с ИПС Mean Well). </p> <p> <span style="font-weight: bolder;"><u><span style="font-weight: 400;">Светильник серии "Модуль СТРИТ"&nbsp;имеют:</span></u></span> </p> <ul> <li>защиту светильника от перегрева;</li> <li>защиту от высоких скачков напряжения (320В в течении 24ч., 360В в течении 1ч.) с ИПС Mean Well;</li> <li>защиту от короткого замыкания (КЗ);</li> <li>широкий диапазон питающего напряжения 90-305В(AC), 142-431В(DC) с ИПС Mean Well;</li> <li>имеют гальваническую изоляцию;</li> <li>соответствуют стандартам электромагнитной совместимости.</li> <li>Защиту от микросекундных импульсных помех большой энергии (кВ в зависимости от выбранного ИПС).</li> </ul> | Y | Улично-дорожное освещение | <h2>Детали</h2> <table class="woocommerce-product-attributes shop_attributes"> <tbody> <tr class="woocommerce-product-attributes-item woocommerce-product-attributes-item--weight"> <th class="woocommerce-product-attributes-item__label"> Вес </th> <td class="woocommerce-product-attributes-item__value"> 1.9 kg </td> </tr> <tr class="woocommerce-product-attributes-item woocommerce-product-attributes-item--dimensions"> <th class="woocommerce-product-attributes-item__label"> Габариты </th> <td class="woocommerce-product-attributes-item__value"> 451х121х132&nbsp; &nbsp; &nbsp; &nbsp; </td> </tr> </tbody> </table> |  |  | 0,98 | Mlight СС М1-96-К-G-4К-Д-67 | Аргос | 1.9 кг | УХЛ 1 | 0,5 сек | 451х121х132 | есть | 5 лет | ГОСТ 30804.3.2-2013, ГОСТ 30804.3.3-2013, СТБ ЕН 55015-2006, ГОСТ IEC 61547-2013 |  | 155 – 280 В | от- 60° до + 60 ° С | есть (восстанавливается автоматически) | есть |  | есть, восстанавливается автоматически | > 80 | I | анодированный алюминий | менее 1 % | консольное с посадочным диаметром на трубу 52 мм | Д | SAMSUNG | анодированный алюминий | каленое стекло | 96 Вт | 174 -265 В |  | 96 Вт | более 100 В (восстанавливается автоматически) |  |  |  | 47 – 63 Гц | каленое стекло | 14 592 Лм | алюминий | SAMSUNG | 200 Мом | 100 000 часов | IP 67 | Россия (г. Санкт-Петербург) | Д (косинусная)- 120 градусов | тм MLight | 4000 К /5000 К | 47~63 Гц | ГОСТ 30804.3.2-2013, ГОСТ 30804.3.3-2013, СТБ ЕН 55015-2006, ГОСТ IEC 61547-2013 | 6882.00 | RUB
21 | «Модуль СТРИТ», консольный М-1, 96 Вт М | https://mlight-group.ru/upload/iblock/9ed/is09nbrpbstlps68fkfk5dmrkvptlp5b.jpeg | https://mlight-group.ru/upload/iblock/2d1/u4md9gh2ofjcv5102t3tn2wrccq4se23.jpeg | https://mlight-group.ru/upload/iblock/3fd/j6wu1j1y2iyyt2rid4gx6urkrq9kruem.jpeg;https://mlight-group.ru/upload/iblock/b69/es4bq28hg8k9ecc3lkexv32igc8jj1i1.jpg;https://mlight-group.ru/upload/iblock/303/bgjk63of1imzid52l0fkt61n2dolb5b5.jpg;https://mlight-group.ru/upload/iblock/1c4/rvtafeeb4un5hahp6ut7i79xd5rlbq9q.jpeg;https://mlight-group.ru/upload/iblock/8db/886fkwk5xp8irb5s51c7a6dl3pez5pqc.png | <p> <span style="font-weight: bold;">Светодиодные светильники для уличного и промышленного освещения серии "Модуль СТРИТ"</span>&nbsp;применяются для освещения открытых и закрытых пространств. В качестве рассеивателя светильника применяется минеральное стекло (каленое стекло), устойчивое к UV излучению). Имеет косинусную (КСС "Д") и полуширокую (КСС "Л") кривую силу света, обеспечивающую равномерную засветку. Корпус светильника выполнен из анодированного экструзионного алюминия, дающего прочность, надежность, стойкость к коррозии и безупречный отвод тепла от светодиодов, что обеспечивает достичь минимальной деградации светового потока с течением времени и долговечность функционирования самого светильника. Светильники имеют большой выбор крепежа, что позволяет осуществить необходимый монтаж. Легки в обслуживании. Светильники серии&nbsp;<span style="font-weight: bolder;">"Модуль СТРИТ"</span>&nbsp;снабжены высокой степенью защиты от пыли и влаги (IP 67), хорошим диапазоном допустимых температур окружающей среды начиная от - 60 °C до +60°C (+90 °C на блоке питания с ИПС Mean Well). </p> <p> <span style="font-weight: bolder;"><u><span style="font-weight: 400;">Светильник серии "Модуль СТРИТ"&nbsp;имеют:</span></u></span> </p> <ul> <li>защиту светильника от перегрева;</li> <li>защиту от высоких скачков напряжения (320В в течении 24ч., 360В в течении 1ч.) с ИПС Mean Well;</li> <li>защиту от короткого замыкания (КЗ);</li> <li>широкий диапазон питающего напряжения 90-305В(AC), 142-431В(DC) с ИПС Mean Well;</li> <li>имеют гальваническую изоляцию;</li> <li>соответствуют стандартам электромагнитной совместимости.</li> <li>Защиту от микросекундных импульсных помех большой энергии (кВ в зависимости от выбранного ИПС).</li> </ul> | Y | Улично-дорожное освещение | <h2>Детали</h2> <table class="woocommerce-product-attributes shop_attributes"> <tbody> <tr class="woocommerce-product-attributes-item woocommerce-product-attributes-item--weight"> <th class="woocommerce-product-attributes-item__label"> Вес </th> <td class="woocommerce-product-attributes-item__value"> 1.9&nbsp;kg </td> </tr> <tr class="woocommerce-product-attributes-item woocommerce-product-attributes-item--dimensions"> <th class="woocommerce-product-attributes-item__label"> Габариты </th> <td class="woocommerce-product-attributes-item__value"> 451х121х132 mm </td> </tr> </tbody> </table> |  |  | 0,98 | Mlight CC М1-96-К-G-4К-Д-67-M | Mean Well | 1.9 кг | УХЛ 1 | 0,5 сек | 451х121х132 | есть | 5 лет | ГОСТ 30804.3.2-2013, ГОСТ 30804.3.3-2013, СТБ ЕН 55015-2006, ГОСТ IEC 61547-2013 | есть |  | от - 60° до + 60° (+ 90 ° С на блоке питания) | есть (восстанавливается автоматически) |  | есть | есть, восстанавливается автоматически | > 80 | I | анодированный алюминий | менее 1 % | консольное с посадочным диаметром на трубу 52 мм | Д | SAMSUNG CERAMICS | анодированный алюминий | каленое стекло | 96 Вт | 100-305В(AC), 142-431В(DC) |  | 96 Вт | более 100 В (восстанавливается автоматически) |  |  |  | 47 – 63 Гц | каленое стекло | 14 592 Лм | алюминий | SAMSUNG | 200 Мом | 100 000 часов | IP 67 | Россия (г. Санкт-Петербург) | Д (косинусная)- 120 градусов | тм MLight | 4000 К /5000 К | 47~63 Гц | ГОСТ 30804.3.2-2013, ГОСТ 30804.3.3-2013, СТБ ЕН 55015-2006, ГОСТ IEC 61547-2013 | 7175.00 | RUB
29 | «Модуль СТРИТ», консольный М-2, 128 Вт | https://mlight-group.ru/upload/iblock/314/jwpuibai7f2sfyj04xn1il3wr5n4swxd.jpeg | https://mlight-group.ru/upload/iblock/8be/hx9i09hy58zwpzta4cyziznp9quei5rr.jpeg | https://mlight-group.ru/upload/iblock/6dc/gf1wszawud4lx9owsgtwpindb8m3ftrn.jpeg;https://mlight-group.ru/upload/iblock/7e2/fhyw0qievkuu1bq0q4e4mljkz8cvt61i.jpeg;https://mlight-group.ru/upload/iblock/8db/886fkwk5xp8irb5s51c7a6dl3pez5pqc.png | <p> <span style="font-weight: bold;">Светодиодные светильники для уличного и промышленного освещения серии "Модуль СТРИТ"</span>&nbsp;применяются для освещения открытых и закрытых пространств. В качестве рассеивателя светильника применяется минеральное стекло (каленое стекло), устойчивое к UV излучению). Имеет косинусную (КСС "Д") и полуширокую (КСС "Л") кривую силу света, обеспечивающую равномерную засветку. Корпус светильника выполнен из анодированного экструзионного алюминия, дающего прочность, надежность, стойкость к коррозии и безупречный отвод тепла от светодиодов, что обеспечивает достичь минимальной деградации светового потока с течением времени и долговечность функционирования самого светильника. Светильники имеют большой выбор крепежа, что позволяет осуществить необходимый монтаж. Легки в обслуживании. Светильники серии&nbsp;<span style="font-weight: bolder;">"Модуль СТРИТ"</span>&nbsp;снабжены высокой степенью защиты от пыли и влаги (IP 67), хорошим диапазоном допустимых температур окружающей среды начиная от - 60 °C до +60°C (+90 °C на блоке питания с ИПС Mean Well). </p> <p> <span style="font-weight: bolder;"><u><span style="font-weight: 400;">Светильник серии "Модуль СТРИТ"&nbsp;имеют:</span></u></span> </p> <ul> <li>защиту светильника от перегрева;</li> <li>защиту от высоких скачков напряжения (320В в течении 24ч., 360В в течении 1ч.) с ИПС Mean Well;</li> <li>защиту от короткого замыкания (КЗ);</li> <li>широкий диапазон питающего напряжения 90-305В(AC), 142-431В(DC) с ИПС Mean Well;</li> <li>имеют гальваническую изоляцию;</li> <li>соответствуют стандартам электромагнитной совместимости.</li> <li>Защиту от микросекундных импульсных помех большой энергии (кВ в зависимости от выбранного ИПС).</li> </ul> | Y | Улично-дорожное освещение | <h2>Детали</h2> <table class="woocommerce-product-attributes shop_attributes"> <tbody> <tr class="woocommerce-product-attributes-item woocommerce-product-attributes-item--weight"> <th class="woocommerce-product-attributes-item__label"> Вес </th> <td class="woocommerce-product-attributes-item__value"> 3.0 kg </td> </tr> <tr class="woocommerce-product-attributes-item woocommerce-product-attributes-item--dimensions"> <th class="woocommerce-product-attributes-item__label"> Габариты </th> <td class="woocommerce-product-attributes-item__value"> 306х242х132 mm </td> </tr> </tbody> </table> |  |  | 0,98 | Mlight СС М2-128-К-G-4К-Д-67 | Аргос | 3.0 кг | УХЛ 1 | 0,5 сек | 306х242х132 | есть | 5 лет | ГОСТ 30804.3.2-2013, ГОСТ 30804.3.3-2013, СТБ ЕН 55015-2006, ГОСТ IEC 61547-2013 |  | 155 – 280 В | от- 60° до + 60 ° С | есть (восстанавливается автоматически) |  |  | есть, восстанавливается автоматически | > 80 | I | анодированный алюминий | менее 1 % | консольное с посадочным диаметром на трубу 52 мм | Д | SAMSUNG | анодированный алюминий | каленое стекло | 128 Вт | 174 -265 В |  | 128 Вт | более 100 В (восстанавливается автоматически) |  |  |  | 47 – 63 Гц | каленое стекло | 19 456 Лм | алюминий | SAMSUNG | 200 Мом | 100 000 часов | IP 67 | Россия (г. Санкт-Петербург) | Д (косинусная)- 120 градусов | тм MLight | 4000 К /5000 К | 47~63 Гц | ГОСТ 30804.3.2-2013, ГОСТ 30804.3.3-2013, СТБ ЕН 55015-2006, ГОСТ IEC 61547-2013 | 9530.00 | RUB
30 | «Модуль СТРИТ», консольный М-2, 128 Вт М | https://mlight-group.ru/upload/iblock/40f/9iljdwn3tzuubew7x00mjfbiwfg0x30t.jpeg | https://mlight-group.ru/upload/iblock/f5b/cr7byg49elif6vnoc6x1he0jxvdwo0ds.jpeg | https://mlight-group.ru/upload/iblock/b40/vii3ey9r5e0v9m140vcs1mt44w9qmvo0.jpg;https://mlight-group.ru/upload/iblock/1c4/rvtafeeb4un5hahp6ut7i79xd5rlbq9q.jpeg;https://mlight-group.ru/upload/iblock/8db/886fkwk5xp8irb5s51c7a6dl3pez5pqc.png | <p> <span style="font-weight: bold;">Светодиодные светильники для уличного и промышленного освещения серии "Модуль СТРИТ"</span>&nbsp;применяются для освещения открытых и закрытых пространств. В качестве рассеивателя светильника применяется минеральное стекло (каленое стекло), устойчивое к UV излучению). Имеет косинусную (КСС "Д") и полуширокую (КСС "Л") кривую силу света, обеспечивающую равномерную засветку. Корпус светильника выполнен из анодированного экструзионного алюминия, дающего прочность, надежность, стойкость к коррозии и безупречный отвод тепла от светодиодов, что обеспечивает достичь минимальной деградации светового потока с течением времени и долговечность функционирования самого светильника. Светильники имеют большой выбор крепежа, что позволяет осуществить необходимый монтаж. Легки в обслуживании. Светильники серии&nbsp;<span style="font-weight: bolder;">"Модуль СТРИТ"</span>&nbsp;снабжены высокой степенью защиты от пыли и влаги (IP 67), хорошим диапазоном допустимых температур окружающей среды начиная от - 60 °C до +60°C (+90 °C на блоке питания с ИПС Mean Well). </p> <p> <span style="font-weight: bolder;"><u><span style="font-weight: 400;">Светильник серии "Модуль СТРИТ"&nbsp;имеют:</span></u></span> </p> <ul> <li>защиту светильника от перегрева;</li> <li>защиту от высоких скачков напряжения (320В в течении 24ч., 360В в течении 1ч.) с ИПС Mean Well;</li> <li>защиту от короткого замыкания (КЗ);</li> <li>широкий диапазон питающего напряжения 90-305В(AC), 142-431В(DC) с ИПС Mean Well;</li> <li>имеют гальваническую изоляцию;</li> <li>соответствуют стандартам электромагнитной совместимости.</li> <li>Защиту от микросекундных импульсных помех большой энергии (кВ в зависимости от выбранного ИПС).</li> </ul> | Y | Улично-дорожное освещение | <h2>Детали</h2> <table class="woocommerce-product-attributes shop_attributes"> <tbody> <tr class="woocommerce-product-attributes-item woocommerce-product-attributes-item--weight"> <th class="woocommerce-product-attributes-item__label"> Вес </th> <td class="woocommerce-product-attributes-item__value"> 3.0 kg </td> </tr> <tr class="woocommerce-product-attributes-item woocommerce-product-attributes-item--dimensions"> <th class="woocommerce-product-attributes-item__label"> Габариты </th> <td class="woocommerce-product-attributes-item__value"> 306х242х132 mm </td> </tr> </tbody> </table> |  |  | 0,98 | Mlight CC М2-128-К-G-4К-Д-67-M | Mean Well | 3.0 кг | УХЛ 1 | 0,5 сек | 306х242х132 | есть | 5 лет | ГОСТ 30804.33-2013. СТБ ЕН 55015-2006, ГОСТ IEC61547-2118 | есть |  | от - 60° до + 60° (+ 90 ° С на блоке питания) | есть (восстанавливается автоматически) |  | есть | есть, восстанавливается автоматически | > 80 | I | анодированный алюминий | менее 1 % | консольное с посадочным диаметром на трубу 52 мм | Д | SAMSUNG | анодированный алюминий | каленое стекло | 128 Вт | 100-305В(AC), 142-431В(DC) |  | 128 Вт | более 100 В (восстанавливается автоматически) |  |  |  | 47 – 63 Гц | каленое стекло | 19 456 Лм | алюминий | SAMSUNG | 200 Мом | 100 000 часов | IP 67 | Россия (г. Санкт-Петербург) | Д (косинусная)- 120 градусов | тм MLight | 4000 К /5000 К | 47~63 Гц | ГОСТ 30804.3.2-2013, ГОСТ 30804.3.3-2013, СТБ ЕН 55015-2006, ГОСТ IEC 61547-2013 | 11344.00 | RUB
344 | «Модуль СТРИТ», консольный М-2, 140 Вт М | https://mlight-group.ru/upload/iblock/664/ylg3uaydaogcp3f1kcu5fm20pb51a7o2.jpg |  | https://mlight-group.ru/upload/iblock/aad/u5y2yhdy2hgfe1z9epx0f07pr2dbwvh0.png;https://mlight-group.ru/upload/iblock/b4b/8spytjf38f2hb388x7g0ih36y089yerv.jpg;https://mlight-group.ru/upload/iblock/ff7/ry6sxc62p3qzyazmp1w7yejjjck7gi7j.png | <p> <span style="font-weight: bold;">Светодиодные светильники для уличного и промышленного освещения серии "Модуль СТРИТ"</span>&nbsp;применяются для освещения открытых и закрытых пространств. В качестве рассеивателя светильника применяется минеральное стекло (каленое стекло), устойчивое к UV излучению). Имеет косинусную (КСС "Д") и полуширокую (КСС "Л") кривую силу света, обеспечивающую равномерную засветку. Корпус светильника выполнен из анодированного экструзионного алюминия, дающего прочность, надежность, стойкость к коррозии и безупречный отвод тепла от светодиодов, что обеспечивает достичь минимальной деградации светового потока с течением времени и долговечность функционирования самого светильника. Светильники имеют большой выбор крепежа, что позволяет осуществить необходимый монтаж. Легки в обслуживании. Светильники серии&nbsp;<span style="font-weight: bolder;">"Модуль СТРИТ"</span>&nbsp;снабжены высокой степенью защиты от пыли и влаги (IP 67), хорошим диапазоном допустимых температур окружающей среды начиная от - 60 °C до +60°C (+90 °C на блоке питания с ИПС Mean Well). </p> <p> <span style="font-weight: bolder;"><u><span style="font-weight: 400;">Светильник серии "Модуль СТРИТ"&nbsp;имеют:</span></u></span> </p> <ul> <li>защиту светильника от перегрева;</li> <li>защиту от высоких скачков напряжения (320В в течении 24ч., 360В в течении 1ч.) с ИПС Mean Well;</li> <li>защиту от короткого замыкания (КЗ);</li> <li>широкий диапазон питающего напряжения 90-305В(AC), 142-431В(DC) с ИПС Mean Well;</li> <li>имеют гальваническую изоляцию;</li> <li>соответствуют стандартам электромагнитной совместимости.</li> <li>Защиту от микросекундных импульсных помех большой энергии (кВ в зависимости от выбранного ИПС).</li> </ul> | Y | Улично-дорожное освещение | <h2>Детали</h2> <table class="woocommerce-product-attributes shop_attributes"> <tbody> <tr class="woocommerce-product-attributes-item woocommerce-product-attributes-item--weight"> <th class="woocommerce-product-attributes-item__label"> Вес </th> <td class="woocommerce-product-attributes-item__value"> 3.1 kg </td> </tr> <tr class="woocommerce-product-attributes-item woocommerce-product-attributes-item--dimensions"> <th class="woocommerce-product-attributes-item__label"> Габариты </th> <td class="woocommerce-product-attributes-item__value"> 356х242х132 mm </td> </tr> </tbody> </table> |  |  | 0,98 | Mlight CC М2-140-К-G-4К-Д-67-M | Mean Well | 3.0 кг | УХЛ 1 | 0,5 сек | 356х242х132 | есть | 5 лет | ГОСТ 30804.33-2013. СТБ ЕН 55015-2006, ГОСТ IEC61547-2118 | есть |  | от - 60° до + 60° (+ 90 ° С на блоке питания) | есть (восстанавливается автоматически) |  | есть | есть, восстанавливается автоматически | > 80 | I | анодированный алюминий | менее 1 % | консольное с посадочным диаметром на трубу 52 мм | Д | SAMSUNG | анодированный алюминий | каленое стекло | 140 Вт | 100-305В(AC), 142-431В(DC) |  | 140 Вт | более 100 В (восстанавливается автоматически) |  |  |  | 47 – 63 Гц | каленое стекло | 21 280 Лм | алюминий | SAMSUNG | 200 Мом | 100 000 часов | IP 67 | Россия (г. Санкт-Петербург) | Д (косинусная)- 120 градусов | тм MLight | 4000 К /5000 К | 47~63 Гц | ГОСТ 30804.3.2-2013, ГОСТ 30804.3.3-2013, СТБ ЕН 55015-2006, ГОСТ IEC 61547-2013 | 11840.00 | RUB
33 | «Модуль СТРИТ», консольный М-2, 192 Вт | https://mlight-group.ru/upload/iblock/954/x966btag0em94s4zkqsrra94ec21z1vs.jpeg | https://mlight-group.ru/upload/iblock/bdb/5o1x7fetmkszn9vo8ogsho3j8zgxqeph.jpeg | https://mlight-group.ru/upload/iblock/8fb/uacf9e6f1ryaq739ehjk1vrt8sn0izny.jpeg;https://mlight-group.ru/upload/iblock/9a8/w4hivezjj9k1usa8luupmufouih35at7.png;https://mlight-group.ru/upload/iblock/8db/886fkwk5xp8irb5s51c7a6dl3pez5pqc.png | <p> <span style="font-weight: bold;">Светодиодные светильники для уличного и промышленного освещения серии "Модуль СТРИТ"</span>&nbsp;применяются для освещения открытых и закрытых пространств. В качестве рассеивателя светильника применяется минеральное стекло (каленое стекло), устойчивое к UV излучению). Имеет косинусную (КСС "Д") и полуширокую (КСС "Л") кривую силу света, обеспечивающую равномерную засветку. Корпус светильника выполнен из анодированного экструзионного алюминия, дающего прочность, надежность, стойкость к коррозии и безупречный отвод тепла от светодиодов, что обеспечивает достичь минимальной деградации светового потока с течением времени и долговечность функционирования самого светильника. Светильники имеют большой выбор крепежа, что позволяет осуществить необходимый монтаж. Легки в обслуживании. Светильники серии&nbsp;<span style="font-weight: bolder;">"Модуль СТРИТ"</span>&nbsp;снабжены высокой степенью защиты от пыли и влаги (IP 67), хорошим диапазоном допустимых температур окружающей среды начиная от - 60 °C до +60°C (+90 °C на блоке питания с ИПС Mean Well). </p> <p> <span style="font-weight: bolder;"><u><span style="font-weight: 400;">Светильник серии "Модуль СТРИТ"&nbsp;имеют:</span></u></span> </p> <ul> <li>защиту светильника от перегрева;</li> <li>защиту от высоких скачков напряжения (320В в течении 24ч., 360В в течении 1ч.) с ИПС Mean Well;</li> <li>защиту от короткого замыкания (КЗ);</li> <li>широкий диапазон питающего напряжения 90-305В(AC), 142-431В(DC) с ИПС Mean Well;</li> <li>имеют гальваническую изоляцию;</li> <li>соответствуют стандартам электромагнитной совместимости.</li> <li>Защиту от микросекундных импульсных помех большой энергии (кВ в зависимости от выбранного ИПС).</li> </ul> | Y | Улично-дорожное освещение | <h2>Детали</h2> <table class="woocommerce-product-attributes shop_attributes"> <tbody> <tr class="woocommerce-product-attributes-item woocommerce-product-attributes-item--weight"> <th class="woocommerce-product-attributes-item__label"> Вес </th> <td class="woocommerce-product-attributes-item__value"> 3.8&nbsp;kg </td> </tr> <tr class="woocommerce-product-attributes-item woocommerce-product-attributes-item--dimensions"> <th class="woocommerce-product-attributes-item__label"> Габариты </th> <td class="woocommerce-product-attributes-item__value"> 451х242х132 mm </td> </tr> </tbody> </table> |  |  | 0,98 | Mlight СС М2-192-К-G-4К-Д-67 | Аргос | 3.8 | УХЛ 1 | 0,5 сек | 451х242х132 | есть | 5 лет | ГОСТ 30804.3.2-2013, ГОСТ 30804.3.3-2013, СТБ ЕН 55015-2006, ГОСТ IEC 61547-2013 | Отличная |  | от- 60° до + 60 ° С | есть (восстанавливается автоматически) | есть |  | есть, восстанавливается автоматически | > 80 | I | анодированный алюминий | менее 1 % | консольное с посадочным диаметром на трубу 52 мм | Д | SAMSUNG | анодированный алюминий | каленое стекло | 192 | 174 -265 В |  | 192 Вт | более 100 В (восстанавливается автоматически) |  |  |  | 47 – 63 Гц | каленое стекло | 29 184 Лм | алюминий | SAMSUNG | 200 Мом | 100 000 часов | IP 67 | Россия (г. Санкт-Петербург) | Д (косинусная)- 120 градусов | тм MLight | 4000 К /5000 К | 47~63 Гц | ГОСТ 30804.3.2-2013, ГОСТ 30804.3.3-2013, СТБ ЕН 55015-2006, ГОСТ IEC 61547-2013 | 13764.00 | RUB
34 | «Модуль СТРИТ», консольный М-2, 192 Вт М | https://mlight-group.ru/upload/iblock/859/vofovig26i32kzcoyc7bt1tdl163sd0u.png |  | https://mlight-group.ru/upload/iblock/859/vofovig26i32kzcoyc7bt1tdl163sd0u.png;https://mlight-group.ru/upload/iblock/1c4/rvtafeeb4un5hahp6ut7i79xd5rlbq9q.jpeg;https://mlight-group.ru/upload/iblock/8db/886fkwk5xp8irb5s51c7a6dl3pez5pqc.png | <p> <span style="font-weight: bold;">Светодиодные светильники для уличного и промышленного освещения серии "Модуль СТРИТ"</span>&nbsp;применяются для освещения открытых и закрытых пространств. В качестве рассеивателя светильника применяется минеральное стекло (каленое стекло), устойчивое к UV излучению). Имеет косинусную (КСС "Д") и полуширокую (КСС "Л") кривую силу света, обеспечивающую равномерную засветку. Корпус светильника выполнен из анодированного экструзионного алюминия, дающего прочность, надежность, стойкость к коррозии и безупречный отвод тепла от светодиодов, что обеспечивает достичь минимальной деградации светового потока с течением времени и долговечность функционирования самого светильника. Светильники имеют большой выбор крепежа, что позволяет осуществить необходимый монтаж. Легки в обслуживании. Светильники серии&nbsp;<span style="font-weight: bolder;">"Модуль СТРИТ"</span>&nbsp;снабжены высокой степенью защиты от пыли и влаги (IP 67), хорошим диапазоном допустимых температур окружающей среды начиная от - 60 °C до +60°C (+90 °C на блоке питания с ИПС Mean Well). </p> <p> <span style="font-weight: bolder;"><u><span style="font-weight: 400;">Светильник серии "Модуль СТРИТ"&nbsp;имеют:</span></u></span> </p> <ul> <li>защиту светильника от перегрева;</li> <li>защиту от высоких скачков напряжения (320В в течении 24ч., 360В в течении 1ч.) с ИПС Mean Well;</li> <li>защиту от короткого замыкания (КЗ);</li> <li>широкий диапазон питающего напряжения 90-305В(AC), 142-431В(DC) с ИПС Mean Well;</li> <li>имеют гальваническую изоляцию;</li> <li>соответствуют стандартам электромагнитной совместимости.</li> <li>Защиту от микросекундных импульсных помех большой энергии (кВ в зависимости от выбранного ИПС).</li> </ul> | Y | Улично-дорожное освещение | <h2>Детали</h2> <table class="woocommerce-product-attributes shop_attributes"> <tbody> <tr class="woocommerce-product-attributes-item woocommerce-product-attributes-item--weight"> <th class="woocommerce-product-attributes-item__label"> Вес </th> <td class="woocommerce-product-attributes-item__value"> 3.8 kg </td> </tr> <tr class="woocommerce-product-attributes-item woocommerce-product-attributes-item--dimensions"> <th class="woocommerce-product-attributes-item__label"> Габариты </th> <td class="woocommerce-product-attributes-item__value"> 451х242х132 mm </td> </tr> </tbody> </table> |  |  | 0,98 | Mlight CC М2-192-К-G-4К-Д-67-M | Mean Well | 3.8 кг | УХЛ 1 | 0,5 сек | 451х242х132 | есть | 5 лет | ГОСТ 30804.3.2-2013, ГОСТ 30804.3.3-2013, СТБ ЕН 55015-2006, ГОСТ IEC 61547-2013 |  |  | от - 60° до + 60° (+ 90 ° С на блоке питания) | есть (восстанавливается автоматически) |  | есть | есть, восстанавливается автоматически | > 80 | I | анодированный алюминий | менее 1 % | консольное с посадочным диаметром на трубу до 52 мм | Д | SAMSUNG | анодированный алюминий | каленое стекло | 192 | 100-305В(AC), 142-431В(DC) |  | 192 Вт | более 100 В (восстанавливается автоматически) |  |  |  | 47 – 63 Гц | каленое стекло | 29 184 Лм | алюминий | SAMSUNG | 200 Мом | 100 000 часов | IP 67 | Россия (г. Санкт-Петербург) | Д (косинусная)- 120 градусов | тм MLight | 4000 К /5000 К | 47~63 Гц | ГОСТ 30804.3.2-2013, ГОСТ 30804.3.3-2013, СТБ ЕН 55015-2006, ГОСТ IEC 61547-2013 | 14353.00 | RUB
347 | «Модуль СТРИТ», консольный М-2, 256 Вт М | https://mlight-group.ru/upload/iblock/8a2/vqwiteyus0hakqcgub6h9e03dsgrgd4o.jpg |  | https://mlight-group.ru/upload/iblock/5f4/3ilhgksfbmm6j4ikbxllgf4wmg4kojiz.png;https://mlight-group.ru/upload/iblock/79a/9nmptm3nrcv8nv7bwek9rcschrnepfhl.jpg;https://mlight-group.ru/upload/iblock/ff7/ry6sxc62p3qzyazmp1w7yejjjck7gi7j.png | <p> <span style="font-weight: bold;">Светодиодные светильники для уличного и промышленного освещения серии "Модуль СТРИТ"</span>&nbsp;применяются для освещения открытых и закрытых пространств. В качестве рассеивателя светильника применяется минеральное стекло (каленое стекло), устойчивое к UV излучению). Имеет косинусную (КСС "Д") и полуширокую (КСС "Л") кривую силу света, обеспечивающую равномерную засветку. Корпус светильника выполнен из анодированного экструзионного алюминия, дающего прочность, надежность, стойкость к коррозии и безупречный отвод тепла от светодиодов, что обеспечивает достичь минимальной деградации светового потока с течением времени и долговечность функционирования самого светильника. Светильники имеют большой выбор крепежа, что позволяет осуществить необходимый монтаж. Легки в обслуживании. Светильники серии&nbsp;<span style="font-weight: bolder;">"Модуль СТРИТ"</span>&nbsp;снабжены высокой степенью защиты от пыли и влаги (IP 67), хорошим диапазоном допустимых температур окружающей среды начиная от - 60 °C до +60°C (+90 °C на блоке питания с ИПС Mean Well). </p> <p> <span style="font-weight: bolder;"><u><span style="font-weight: 400;">Светильник серии "Модуль СТРИТ"&nbsp;имеют:</span></u></span> </p> <ul> <li>защиту светильника от перегрева;</li> <li>защиту от высоких скачков напряжения (320В в течении 24ч., 360В в течении 1ч.) с ИПС Mean Well;</li> <li>защиту от короткого замыкания (КЗ);</li> <li>широкий диапазон питающего напряжения 90-305В(AC), 142-431В(DC) с ИПС Mean Well;</li> <li>имеют гальваническую изоляцию;</li> <li>соответствуют стандартам электромагнитной совместимости.</li> <li>Защиту от микросекундных импульсных помех большой энергии (кВ в зависимости от выбранного ИПС).</li> </ul> | Y | Улично-дорожное освещение | <h2>Детали</h2> <table class="woocommerce-product-attributes shop_attributes"> <tbody> <tr class="woocommerce-product-attributes-item woocommerce-product-attributes-item--weight"> <th class="woocommerce-product-attributes-item__label"> Вес </th> <td class="woocommerce-product-attributes-item__value"> 6.0 kg </td> </tr> <tr class="woocommerce-product-attributes-item woocommerce-product-attributes-item--dimensions"> <th class="woocommerce-product-attributes-item__label"> Габариты </th> <td class="woocommerce-product-attributes-item__value"> 704х242х132 mm </td> </tr> </tbody> </table> |  |  | 0,98 | Mlight CC М2-256-К-G-4К-Д-67-M | Mean Well | 6.0 кг | УХЛ 1 | 0,5 сек | 704х242х132 | есть | 5 лет | ГОСТ 30804.3.2-2013, ГОСТ 30804.3.3-2013, СТБ ЕН 55015-2006, ГОСТ IEC 61547-2013 |  |  | от - 60° до + 60° (+ 90 ° С на блоке питания) | есть (восстанавливается автоматически) |  | есть | есть, восстанавливается автоматически | > 80 | I | анодированный алюминий | менее 1 % | консольное с посадочным диаметром на трубу до 52 мм | Д | SAMSUNG | анодированный алюминий | каленое стекло | 256 | 100-305В(AC), 142-431В(DC) |  | 256 Вт | более 100 В (восстанавливается автоматически) |  |  |  | 47 – 63 Гц | каленое стекло | 38 912 Лм | алюминий | SAMSUNG | 200 Мом | 100 000 часов | IP 67 | Россия (г. Санкт-Петербург) | Д (косинусная)- 120 градусов | тм MLight | 4000 К /5000 К | 47~63 Гц | ГОСТ 30804.3.2-2013, ГОСТ 30804.3.3-2013, СТБ ЕН 55015-2006, ГОСТ IEC 61547-2013 | 18300.00 | RUB
26 | «Модуль СТРИТ», консольный М-2, 96 Вт | https://mlight-group.ru/upload/iblock/65e/99thx5xtc9uuhcbl35evawq9w35b85vo.jpeg | https://mlight-group.ru/upload/iblock/fdf/mbrs44qowkemvk4yr306d2ac12ci3hsv.jpeg | https://mlight-group.ru/upload/iblock/a6a/of7lnbapgfj7pynk0unney6eiq1j4g8o.png;https://mlight-group.ru/upload/iblock/2d6/p431d1b3d08mfwjnbko8r7opr10vheyh.jpeg;https://mlight-group.ru/upload/iblock/8db/886fkwk5xp8irb5s51c7a6dl3pez5pqc.png | <p> <span style="font-weight: bold;">Светодиодные светильники для уличного и промышленного освещения серии "Модуль СТРИТ"</span>&nbsp;применяются для освещения открытых и закрытых пространств. В качестве рассеивателя светильника применяется минеральное стекло (каленое стекло), устойчивое к UV излучению). Имеет косинусную (КСС "Д") и полуширокую (КСС "Л") кривую силу света, обеспечивающую равномерную засветку. Корпус светильника выполнен из анодированного экструзионного алюминия, дающего прочность, надежность, стойкость к коррозии и безупречный отвод тепла от светодиодов, что обеспечивает достичь минимальной деградации светового потока с течением времени и долговечность функционирования самого светильника. Светильники имеют большой выбор крепежа, что позволяет осуществить необходимый монтаж. Легки в обслуживании. Светильники серии&nbsp;<span style="font-weight: bolder;">"Модуль СТРИТ"</span>&nbsp;снабжены высокой степенью защиты от пыли и влаги (IP 67), хорошим диапазоном допустимых температур окружающей среды начиная от - 60 °C до +60°C (+90 °C на блоке питания с ИПС Mean Well). </p> <p> <span style="font-weight: bolder;"><u><span style="font-weight: 400;">Светильник серии "Модуль СТРИТ"&nbsp;имеют:</span></u></span> </p> <ul> <li>защиту светильника от перегрева;</li> <li>защиту от высоких скачков напряжения (320В в течении 24ч., 360В в течении 1ч.) с ИПС Mean Well;</li> <li>защиту от короткого замыкания (КЗ);</li> <li>широкий диапазон питающего напряжения 90-305В(AC), 142-431В(DC) с ИПС Mean Well;</li> <li>имеют гальваническую изоляцию;</li> <li>соответствуют стандартам электромагнитной совместимости.</li> <li>Защиту от микросекундных импульсных помех большой энергии (кВ в зависимости от выбранного ИПС).</li> </ul> | Y | Улично-дорожное освещение | <h2>Детали</h2> <table class="woocommerce-product-attributes shop_attributes"> <tbody> <tr class="woocommerce-product-attributes-item woocommerce-product-attributes-item--weight"> <th class="woocommerce-product-attributes-item__label"> Вес </th> <td class="woocommerce-product-attributes-item__value"> 2.5 kg </td> </tr> <tr class="woocommerce-product-attributes-item woocommerce-product-attributes-item--dimensions"> <th class="woocommerce-product-attributes-item__label"> Габариты </th> <td class="woocommerce-product-attributes-item__value"> 284х242х132 mm </td> </tr> </tbody> </table> |  |  | 0,98 | Mlight СС М2-96-К-G-4К-Д-67 | Аргос | 2.5 кг | УХЛ 1 | 0,5 сек | 284х242х132 | есть | 5 лет | ГОСТ 30804.3.2-2013, ГОСТ 30804.3.3-2013, СТБ ЕН 55015-2006, ГОСТ IEC 61547-2013 |  | 155 – 280 В | от- 60° до + 60 ° С | есть (восстанавливается автоматически) |  |  | есть, восстанавливается автоматически | > 80 | I | анодированный алюминий | менее 1 % | консольное с посадочным диаметром на трубу до 52 мм | Д | SAMSUNG | анодированный алюминий | каленое стекло | 96 Вт | 174 -265 В |  | 96 Вт | более 100 В (восстанавливается автоматически) |  |  |  | 47 – 63 Гц | каленое стекло | 14 592 Лм | алюминий | SAMSUNG | 200 Мом | 100 000 часов | IP 67 | Россия (г. Санкт-Петербург) | Д (косинусная)- 120 градусов | тм MLight | 4000 К /5000 К | 47~63 Гц | ГОСТ 30804.3.2-2013, ГОСТ 30804.3.3-2013, СТБ ЕН 55015-2006, ГОСТ IEC 61547-2013 | 8878.00 | RUB
25 | «Модуль СТРИТ», консольный М-2, 96 Вт М | https://mlight-group.ru/upload/iblock/664/ylg3uaydaogcp3f1kcu5fm20pb51a7o2.jpg | https://mlight-group.ru/upload/iblock/664/ylg3uaydaogcp3f1kcu5fm20pb51a7o2.jpg | https://mlight-group.ru/upload/iblock/a6a/of7lnbapgfj7pynk0unney6eiq1j4g8o.png;https://mlight-group.ru/upload/iblock/1c4/rvtafeeb4un5hahp6ut7i79xd5rlbq9q.jpeg;https://mlight-group.ru/upload/iblock/b40/vii3ey9r5e0v9m140vcs1mt44w9qmvo0.jpg;https://mlight-group.ru/upload/iblock/8db/886fkwk5xp8irb5s51c7a6dl3pez5pqc.png | <p> <span style="font-weight: bold;">Светодиодные светильники для уличного и промышленного освещения серии "Модуль СТРИТ"</span>&nbsp;применяются для освещения открытых и закрытых пространств. В качестве рассеивателя светильника применяется минеральное стекло (каленое стекло), устойчивое к UV излучению). Имеет косинусную (КСС "Д") и полуширокую (КСС "Л") кривую силу света, обеспечивающую равномерную засветку. Корпус светильника выполнен из анодированного экструзионного алюминия, дающего прочность, надежность, стойкость к коррозии и безупречный отвод тепла от светодиодов, что обеспечивает достичь минимальной деградации светового потока с течением времени и долговечность функционирования самого светильника. Светильники имеют большой выбор крепежа, что позволяет осуществить необходимый монтаж. Легки в обслуживании. Светильники серии&nbsp;<span style="font-weight: bolder;">"Модуль СТРИТ"</span>&nbsp;снабжены высокой степенью защиты от пыли и влаги (IP 67), хорошим диапазоном допустимых температур окружающей среды начиная от - 60 °C до +60°C (+90 °C на блоке питания с ИПС Mean Well). </p> <p> <span style="font-weight: bolder;"><u><span style="font-weight: 400;">Светильник серии "Модуль СТРИТ"&nbsp;имеют:</span></u></span> </p> <ul> <li>защиту светильника от перегрева;</li> <li>защиту от высоких скачков напряжения (320В в течении 24ч., 360В в течении 1ч.) с ИПС Mean Well;</li> <li>защиту от короткого замыкания (КЗ);</li> <li>широкий диапазон питающего напряжения 90-305В(AC), 142-431В(DC) с ИПС Mean Well;</li> <li>имеют гальваническую изоляцию;</li> <li>соответствуют стандартам электромагнитной совместимости.</li> <li>Защиту от микросекундных импульсных помех большой энергии (кВ в зависимости от выбранного ИПС).</li> </ul> | Y | Улично-дорожное освещение | <h2>Детали</h2> <table class="woocommerce-product-attributes shop_attributes"> <tbody> <tr class="woocommerce-product-attributes-item woocommerce-product-attributes-item--weight"> <th class="woocommerce-product-attributes-item__label"> Вес </th> <td class="woocommerce-product-attributes-item__value"> 2.5 kg </td> </tr> <tr class="woocommerce-product-attributes-item woocommerce-product-attributes-item--dimensions"> <th class="woocommerce-product-attributes-item__label"> Габариты </th> <td class="woocommerce-product-attributes-item__value"> 284х242х132 mm </td> </tr> </tbody> </table> |  |  | 0,98 | Mlight CC М2-96-К-G-4К-Д-67-M | Mean Well | 2.5 кг | УХЛ 1 | 0,5 сек | 284х242х132 | есть | 5 лет | ГОСТ 30804.3.2-2013, ГОСТ 30804.3.3-2013, СТБ ЕН 55015-2006, ГОСТ IEC 61547-2013 | есть |  | от - 60° до + 60° (+ 90 ° С на блоке питания) | есть (восстанавливается автоматически) |  | есть | есть, восстанавливается автоматически | > 80 | I | анодированный алюминий | менее 1 % | консольное с посадочным диаметром на трубу 52 мм | Д | SAMSUNG | анодированный алюминий | каленое стекло | 96 Вт | 100-305В(AC), 142-431В(DC) |  | 96 Вт | более 100 В (восстанавливается автоматически) |  |  |  | 47 – 63 Гц | каленое стекло | 14 592 Лм | алюминий | SAMSUNG | 200 Мом | 100 000 часов | IP 67 | Россия (г. Санкт-Петербург) | Д (косинусная)- 120 градусов | тм MLight | 4000 К /5000 К | 47~63 Гц | ГОСТ 30804.3.2-2013, ГОСТ 30804.3.3-2013, СТБ ЕН 55015-2006, ГОСТ IEC 61547-2013 | 0.00 | RUB
52 | «Модуль СТРИТ», консольный М-2,КЛ, 128 Вт | https://mlight-group.ru/upload/iblock/d01/1fj5b81vy5lnvygs4uk960gqlrwmxxl6.jpeg | https://mlight-group.ru/upload/iblock/a15/7e8ck0w6azg2z0gasn0opcovids4s5im.jpeg | https://mlight-group.ru/upload/iblock/220/3wvzea3jt1betg00t5ace7z9jrjl5lxc.jpeg;https://mlight-group.ru/upload/iblock/ea1/mh493ulrdy2oowxpuwiwjq4sch1rehn7.jpeg;https://mlight-group.ru/upload/iblock/163/ikqe07a7vogpv98atky5goz3h5qjbubw.jpeg | <p> <span style="font-weight: bold;">Светодиодные светильники для уличного и промышленного освещения серии "Модуль СТРИТ"</span>&nbsp;применяются для освещения открытых и закрытых пространств. В качестве рассеивателя светильника применяется минеральное стекло (каленое стекло), устойчивое к UV излучению). Имеет косинусную (КСС "Д") и полуширокую (КСС "Л") кривую силу света, обеспечивающую равномерную засветку. Корпус светильника выполнен из анодированного экструзионного алюминия, дающего прочность, надежность, стойкость к коррозии и безупречный отвод тепла от светодиодов, что обеспечивает достичь минимальной деградации светового потока с течением времени и долговечность функционирования самого светильника. Светильники имеют большой выбор крепежа, что позволяет осуществить необходимый монтаж. Легки в обслуживании. Светильники серии&nbsp;<span style="font-weight: bolder;">"Модуль СТРИТ"</span>&nbsp;снабжены высокой степенью защиты от пыли и влаги (IP 67), хорошим диапазоном допустимых температур окружающей среды начиная от - 60 °C до +60°C (+90 °C на блоке питания с ИПС Mean Well). </p> <p> <span style="font-weight: bolder;"><u><span style="font-weight: 400;">Светильник серии "Модуль СТРИТ"&nbsp;имеют:</span></u></span> </p> <ul> <li>защиту светильника от перегрева;</li> <li>защиту от высоких скачков напряжения (320В в течении 24ч., 360В в течении 1ч.) с ИПС Mean Well;</li> <li>защиту от короткого замыкания (КЗ);</li> <li>широкий диапазон питающего напряжения 90-305В(AC), 142-431В(DC) с ИПС Mean Well;</li> <li>имеют гальваническую изоляцию;</li> <li>соответствуют стандартам электромагнитной совместимости.</li> <li>Защиту от микросекундных импульсных помех большой энергии (кВ в зависимости от выбранного ИПС).</li> </ul> | Y | Улично-дорожное освещение | <h2>Детали</h2> <table class="woocommerce-product-attributes shop_attributes"> <tbody> <tr class="woocommerce-product-attributes-item woocommerce-product-attributes-item--weight"> <th class="woocommerce-product-attributes-item__label"> Вес </th> <td class="woocommerce-product-attributes-item__value"> 2.5 kg </td> </tr> <tr class="woocommerce-product-attributes-item woocommerce-product-attributes-item--dimensions"> <th class="woocommerce-product-attributes-item__label"> Габариты </th> <td class="woocommerce-product-attributes-item__value"> 306х230х142 mm </td> </tr> </tbody> </table> |  |  | 0,98 | Mlight СС М2-128-КЛ-G-4К-Д-67 | Аргос | 2.5 кг | УХЛ 1 | 0,5 сек | 306х230х142 | есть | 5 лет | ГОСТ 30804.3.2-2013, ГОСТ 30804.3.3-2013, СТБ ЕН 55015-2006, ГОСТ IEC 61547-2013 |  | 155 – 280 В | от- 60° до + 60 ° С | есть (восстанавливается автоматически) |  |  | есть, восстанавливается автоматически | > 80 | I | анодированный алюминий | менее 1 % | консольное с посадочным диаметром на трубу 52 мм | Л | SAMSUNG | анодированный алюминий | каленое стекло | 128 Вт | 174-265 В |  | 128 Вт | более 100 В (восстанавливается автоматически) |  |  |  | 47 – 63 Гц | каленое стекло | 19 456 Лм | алюминий | SAMSUNG | 200 Мом | 100 000 часов | IP 67 | Россия (г. Санкт-Петербург) | Д (косинусная)- 120 градусов | тм MLight | 4000 К /5000 К | 47~63 Гц | ГОСТ 30804.3.2-2013, ГОСТ 30804.3.3-2013, СТБ ЕН 55015-2006, ГОСТ IEC 61547-2013 | 9530.00 | RUB
53 | «Модуль СТРИТ», консольный М-2,КЛ, 128 Вт М | https://mlight-group.ru/upload/iblock/e4b/hpn1dgnwh8jz343hvubeqwntg61km8f2.png |  | https://mlight-group.ru/upload/iblock/e4b/hpn1dgnwh8jz343hvubeqwntg61km8f2.png;https://mlight-group.ru/upload/iblock/3f3/cofde0ba9m5vm7hmf5ww155devsdq7b4.png;https://mlight-group.ru/upload/iblock/1c4/rvtafeeb4un5hahp6ut7i79xd5rlbq9q.jpeg;https://mlight-group.ru/upload/iblock/ff7/ry6sxc62p3qzyazmp1w7yejjjck7gi7j.png | <p> <span style="font-weight: bold;">Светодиодные светильники для уличного и промышленного освещения серии "Модуль СТРИТ"</span>&nbsp;применяются для освещения открытых и закрытых пространств. В качестве рассеивателя светильника применяется минеральное стекло (каленое стекло), устойчивое к UV излучению). Имеет косинусную (КСС "Д") и полуширокую (КСС "Л") кривую силу света, обеспечивающую равномерную засветку. Корпус светильника выполнен из анодированного экструзионного алюминия, дающего прочность, надежность, стойкость к коррозии и безупречный отвод тепла от светодиодов, что обеспечивает достичь минимальной деградации светового потока с течением времени и долговечность функционирования самого светильника. Светильники имеют большой выбор крепежа, что позволяет осуществить необходимый монтаж. Легки в обслуживании. Светильники серии&nbsp;<span style="font-weight: bolder;">"Модуль СТРИТ"</span>&nbsp;снабжены высокой степенью защиты от пыли и влаги (IP 67), хорошим диапазоном допустимых температур окружающей среды начиная от - 60 °C до +60°C (+90 °C на блоке питания с ИПС Mean Well). </p> <p> <span style="font-weight: bolder;"><u><span style="font-weight: 400;">Светильник серии "Модуль СТРИТ"&nbsp;имеют:</span></u></span> </p> <ul> <li>защиту светильника от перегрева;</li> <li>защиту от высоких скачков напряжения (320В в течении 24ч., 360В в течении 1ч.) с ИПС Mean Well;</li> <li>защиту от короткого замыкания (КЗ);</li> <li>широкий диапазон питающего напряжения 90-305В(AC), 142-431В(DC) с ИПС Mean Well;</li> <li>имеют гальваническую изоляцию;</li> <li>соответствуют стандартам электромагнитной совместимости.</li> <li>Защиту от микросекундных импульсных помех большой энергии (кВ в зависимости от выбранного ИПС).</li> </ul> | Y | Улично-дорожное освещение | <h2>Детали</h2> <table class="woocommerce-product-attributes shop_attributes"> <tbody> <tr class="woocommerce-product-attributes-item woocommerce-product-attributes-item--weight"> <th class="woocommerce-product-attributes-item__label"> Вес </th> <td class="woocommerce-product-attributes-item__value"> 2.5 kg </td> </tr> <tr class="woocommerce-product-attributes-item woocommerce-product-attributes-item--dimensions"> <th class="woocommerce-product-attributes-item__label"> Габариты </th> <td class="woocommerce-product-attributes-item__value"> 306х230х142 mm </td> </tr> </tbody> </table> |  |  | 0,98 | Mlight CC М2-128-КЛ-G-4К-Д-67-M | Mean Well | 2.5 кг | УХЛ 1 | 0,5 сек | 306х230х142 мм | есть | 5 лет | ГОСТ 30804.3.2-2013, ГОСТ 30804.3.3-2013, СТБ ЕН 55015-2006, ГОСТ IEC 61547-2013 |  |  | от - 60° до + 60° (+ 90 ° С на блоке питания) | есть (восстанавливается автоматически) |  |  | есть, восстанавливается автоматически | > 80 | I | анодированный алюминий | менее 1 % | консольное с посадочным диаметром на трубу 52 мм | Л | SAMSUNG | анодированный алюминий | каленое стекло | 128 Вт | 100-305В(AC), 142-431В(DC)В(DC) |  | 128 Вт | более 100 В (восстанавливается автоматически) |  |  |  | 47 – 63 Гц | каленое стекло | 19 456 Лм | алюминий | SAMSUNG | 200 Мом | 100 000 часов | IP 67 | Россия (г. Санкт-Петербург) | Д (косинусная)- 120 градусов | тм MLight | 4000 К /5000 К | 47~63 Гц | ГОСТ 30804.3.2-2013, ГОСТ 30804.3.3-2013, СТБ ЕН 55015-2006, ГОСТ IEC 61547-2013 | 11344.00 | RUB
350 | «Модуль СТРИТ», консольный М-2,КЛ, 144 Вт М | https://mlight-group.ru/upload/iblock/0f9/72vi1m31ov8uj19vnwtq1szn5zdst6pa.png |  | https://mlight-group.ru/upload/iblock/71a/2enjxevx0mc8t2ta3a5243f6sk9ugka3.jpg;https://mlight-group.ru/upload/iblock/24a/67s1pzyrphjxrp09f6z8u5l1upeauiae.png | <p> <span style="font-weight: bold;">Светодиодные светильники для уличного и промышленного освещения серии "Модуль СТРИТ"</span>&nbsp;применяются для освещения открытых и закрытых пространств. В качестве рассеивателя светильника применяется минеральное стекло (каленое стекло), устойчивое к UV излучению). Имеет косинусную (КСС "Д") и полуширокую (КСС "Л") кривую силу света, обеспечивающую равномерную засветку. Корпус светильника выполнен из анодированного экструзионного алюминия, дающего прочность, надежность, стойкость к коррозии и безупречный отвод тепла от светодиодов, что обеспечивает достичь минимальной деградации светового потока с течением времени и долговечность функционирования самого светильника. Светильники имеют большой выбор крепежа, что позволяет осуществить необходимый монтаж. Легки в обслуживании. Светильники серии&nbsp;<span style="font-weight: bolder;">"Модуль СТРИТ"</span>&nbsp;снабжены высокой степенью защиты от пыли и влаги (IP 67), хорошим диапазоном допустимых температур окружающей среды начиная от - 60 °C до +60°C (+90 °C на блоке питания с ИПС Mean Well). </p> <p> <span style="font-weight: bolder;"><u><span style="font-weight: 400;">Светильник серии "Модуль СТРИТ"&nbsp;имеют:</span></u></span> </p> <ul> <li>защиту светильника от перегрева;</li> <li>защиту от высоких скачков напряжения (320В в течении 24ч., 360В в течении 1ч.) с ИПС Mean Well;</li> <li>защиту от короткого замыкания (КЗ);</li> <li>широкий диапазон питающего напряжения 90-305В(AC), 142-431В(DC) с ИПС Mean Well;</li> <li>имеют гальваническую изоляцию;</li> <li>соответствуют стандартам электромагнитной совместимости.</li> <li>Защиту от микросекундных импульсных помех большой энергии (кВ в зависимости от выбранного ИПС).</li> </ul> | Y | Улично-дорожное освещение | <h2>Детали</h2> <table class="woocommerce-product-attributes shop_attributes"> <tbody> <tr class="woocommerce-product-attributes-item woocommerce-product-attributes-item--weight"> <th class="woocommerce-product-attributes-item__label"> Вес </th> <td class="woocommerce-product-attributes-item__value"> 2.7 kg </td> </tr> <tr class="woocommerce-product-attributes-item woocommerce-product-attributes-item--dimensions"> <th class="woocommerce-product-attributes-item__label"> Габариты </th> <td class="woocommerce-product-attributes-item__value"> 356х230х142 mm </td> </tr> </tbody> </table> |  |  | 0,98 | Mlight CC М2-144-КЛ-G-4К-Д-67-M | Mean Well | 2.7 кг | УХЛ 1 | 0,5 сек | 356х230х142 мм | есть | 5 лет | ГОСТ 30804.3.2-2013, ГОСТ 30804.3.3-2013, СТБ ЕН 55015-2006, ГОСТ IEC 61547-2013 |  |  | от - 60° до + 60° (+ 90 ° С на блоке питания) | есть (восстанавливается автоматически) |  |  | есть, восстанавливается автоматически | > 80 | I | анодированный алюминий | менее 1 % | консольное с посадочным диаметром на трубу 52 мм | Л | SAMSUNG | анодированный алюминий | каленое стекло | 144 Вт | 100-305В(AC), 142-431В(DC)В(DC) |  | 144Вт | более 100 В (восстанавливается автоматически) |  |  |  | 47 – 63 Гц | каленое стекло | 21 888 Лм | алюминий | SAMSUNG | 200 Мом | 100 000 часов | IP 67 | Россия (г. Санкт-Петербург) | Д (косинусная)- 120 градусов | тм MLight | 4000 К /5000 К | 47~63 Гц | ГОСТ 30804.3.2-2013, ГОСТ 30804.3.3-2013, СТБ ЕН 55015-2006, ГОСТ IEC 61547-2013 | 11994.00 | RUB
351 | «Модуль СТРИТ», консольный М-2,КЛ, 192 Вт | https://mlight-group.ru/upload/iblock/9d6/hcp0zapnwz0uyfouxu0obx4oijzi36nt.png |  | https://mlight-group.ru/upload/iblock/138/3iz248z8ej380lbo71f3rfr1q0apde8z.jpg;https://mlight-group.ru/upload/iblock/f77/tv034862zxngubxggjieq9o8mxrawgmm.jpg | <p> <span style="font-weight: bold;">Светодиодные светильники для уличного и промышленного освещения серии "Модуль СТРИТ"</span>&nbsp;применяются для освещения открытых и закрытых пространств. В качестве рассеивателя светильника применяется минеральное стекло (каленое стекло), устойчивое к UV излучению). Имеет косинусную (КСС "Д") и полуширокую (КСС "Л") кривую силу света, обеспечивающую равномерную засветку. Корпус светильника выполнен из анодированного экструзионного алюминия, дающего прочность, надежность, стойкость к коррозии и безупречный отвод тепла от светодиодов, что обеспечивает достичь минимальной деградации светового потока с течением времени и долговечность функционирования самого светильника. Светильники имеют большой выбор крепежа, что позволяет осуществить необходимый монтаж. Легки в обслуживании. Светильники серии&nbsp;<span style="font-weight: bolder;">"Модуль СТРИТ"</span>&nbsp;снабжены высокой степенью защиты от пыли и влаги (IP 67), хорошим диапазоном допустимых температур окружающей среды начиная от - 60 °C до +60°C (+90 °C на блоке питания с ИПС Mean Well). </p> <p> <span style="font-weight: bolder;"><u><span style="font-weight: 400;">Светильник серии "Модуль СТРИТ"&nbsp;имеют:</span></u></span> </p> <ul> <li>защиту светильника от перегрева;</li> <li>защиту от высоких скачков напряжения (320В в течении 24ч., 360В в течении 1ч.) с ИПС Mean Well;</li> <li>защиту от короткого замыкания (КЗ);</li> <li>широкий диапазон питающего напряжения 90-305В(AC), 142-431В(DC) с ИПС Mean Well;</li> <li>имеют гальваническую изоляцию;</li> <li>соответствуют стандартам электромагнитной совместимости.</li> <li>Защиту от микросекундных импульсных помех большой энергии (кВ в зависимости от выбранного ИПС).</li> </ul> | Y | Улично-дорожное освещение | <h2>Детали</h2> <table class="woocommerce-product-attributes shop_attributes"> <tbody> <tr class="woocommerce-product-attributes-item woocommerce-product-attributes-item--weight"> <th class="woocommerce-product-attributes-item__label"> Вес </th> <td class="woocommerce-product-attributes-item__value"> 3.84 kg </td> </tr> <tr class="woocommerce-product-attributes-item woocommerce-product-attributes-item--dimensions"> <th class="woocommerce-product-attributes-item__label"> Габариты </th> <td class="woocommerce-product-attributes-item__value"> 451х230х142 mm </td> </tr> </tbody> </table> |  |  | 0,98 | Mlight СС М2-192-КЛ-G-4К-Д-67 | Аргос | 3.84 кг | УХЛ 1 | 0,5 сек | 451х230х142 | есть | 5 лет | ГОСТ 30804.3.2-2013, ГОСТ 30804.3.3-2013, СТБ ЕН 55015-2006, ГОСТ IEC 61547-2013 |  | 155 – 280 В | от- 60° до + 60 ° С | есть (восстанавливается автоматически) |  |  | есть, восстанавливается автоматически | > 80 | I | анодированный алюминий | менее 1 % | консольное с посадочным диаметром на трубу 52 мм | Л | SAMSUNG | анодированный алюминий | каленое стекло | 192 Вт | 174-265 В |  | 192 Вт | более 100 В (восстанавливается автоматически) |  |  |  | 47 – 63 Гц | каленое стекло | 29 184 Лм | алюминий | SAMSUNG | 200 Мом | 100 000 часов | IP 67 | Россия (г. Санкт-Петербург) | Д (косинусная)- 120 градусов | тм MLight | 4000 К /5000 К | 47~63 Гц | ГОСТ 30804.3.2-2013, ГОСТ 30804.3.3-2013, СТБ ЕН 55015-2006, ГОСТ IEC 61547-2013 | 13764.00 | RUB
352 | «Модуль СТРИТ», консольный М-2,КЛ, 192 Вт М | https://mlight-group.ru/upload/iblock/0f9/72vi1m31ov8uj19vnwtq1szn5zdst6pa.png |  | https://mlight-group.ru/upload/iblock/0f9/72vi1m31ov8uj19vnwtq1szn5zdst6pa.png;https://mlight-group.ru/upload/iblock/681/fdgtbqjjh5ch2s76orz0g8mkahlf5wfv.jpg | <p> <span style="font-weight: bold;">Светодиодные светильники для уличного и промышленного освещения серии "Модуль СТРИТ"</span>&nbsp;применяются для освещения открытых и закрытых пространств. В качестве рассеивателя светильника применяется минеральное стекло (каленое стекло), устойчивое к UV излучению). Имеет косинусную (КСС "Д") и полуширокую (КСС "Л") кривую силу света, обеспечивающую равномерную засветку. Корпус светильника выполнен из анодированного экструзионного алюминия, дающего прочность, надежность, стойкость к коррозии и безупречный отвод тепла от светодиодов, что обеспечивает достичь минимальной деградации светового потока с течением времени и долговечность функционирования самого светильника. Светильники имеют большой выбор крепежа, что позволяет осуществить необходимый монтаж. Легки в обслуживании. Светильники серии&nbsp;<span style="font-weight: bolder;">"Модуль СТРИТ"</span>&nbsp;снабжены высокой степенью защиты от пыли и влаги (IP 67), хорошим диапазоном допустимых температур окружающей среды начиная от - 60 °C до +60°C (+90 °C на блоке питания с ИПС Mean Well). </p> <p> <span style="font-weight: bolder;"><u><span style="font-weight: 400;">Светильник серии "Модуль СТРИТ"&nbsp;имеют:</span></u></span> </p> <ul> <li>защиту светильника от перегрева;</li> <li>защиту от высоких скачков напряжения (320В в течении 24ч., 360В в течении 1ч.) с ИПС Mean Well;</li> <li>защиту от короткого замыкания (КЗ);</li> <li>широкий диапазон питающего напряжения 90-305В(AC), 142-431В(DC) с ИПС Mean Well;</li> <li>имеют гальваническую изоляцию;</li> <li>соответствуют стандартам электромагнитной совместимости.</li> <li>Защиту от микросекундных импульсных помех большой энергии (кВ в зависимости от выбранного ИПС).</li> </ul> | Y | Улично-дорожное освещение | <h2>Детали</h2> <table class="woocommerce-product-attributes shop_attributes"> <tbody> <tr class="woocommerce-product-attributes-item woocommerce-product-attributes-item--weight"> <th class="woocommerce-product-attributes-item__label"> Вес </th> <td class="woocommerce-product-attributes-item__value"> 3.84 kg </td> </tr> <tr class="woocommerce-product-attributes-item woocommerce-product-attributes-item--dimensions"> <th class="woocommerce-product-attributes-item__label"> Габариты </th> <td class="woocommerce-product-attributes-item__value"> 451х230х142 mm </td> </tr> </tbody> </table> |  |  | 0,98 | Mlight CC М2-192-КЛ-G-4К-Д-67-M | Mean Well | 3.84 кг | УХЛ 1 | 0,5 сек | 451х230х142 | есть | 5 лет | ГОСТ 30804.3.2-2013, ГОСТ 30804.3.3-2013, СТБ ЕН 55015-2006, ГОСТ IEC 61547-2013 | есть |  | от - 60° до + 60° (+ 90 ° С на блоке питания) | есть (восстанавливается автоматически) |  | есть | есть, восстанавливается автоматически | > 80 | I | анодированный алюминий | менее 1 % | консольное с посадочным диаметром на трубу 52 мм | Л | SAMSUNG | анодированный алюминий | каленое стекло | 192 Вт | 100-305В(AC), 142-431В(DC) |  | 192 Вт | более 100 В (восстанавливается автоматически) |  |  |  | 47 – 63 Гц | каленое стекло | 29 184 Лм | алюминий | SAMSUNG | 200 Мом | 100 000 часов | IP 67 | Россия (г. Санкт-Петербург) | Д (косинусная)- 120 градусов | тм MLight | 4000 К /5000 К | 47~63 Гц | ГОСТ 30804.3.2-2013, ГОСТ 30804.3.3-2013, СТБ ЕН 55015-2006, ГОСТ IEC 61547-2013 | 14354.00 | RUB
180 | «Модуль СТРИТ», консольный М-2,КЛ, 256 Вт М | https://mlight-group.ru/upload/iblock/681/fdgtbqjjh5ch2s76orz0g8mkahlf5wfv.jpg | https://mlight-group.ru/upload/iblock/681/fdgtbqjjh5ch2s76orz0g8mkahlf5wfv.jpg | https://mlight-group.ru/upload/iblock/17e/wrnzelqbbwusism870tmldlu9w5xa7pk.png;https://mlight-group.ru/upload/iblock/8d0/lebcpjteztcrpqp3opnjh5eheznn06zg.jpg;https://mlight-group.ru/upload/iblock/681/fdgtbqjjh5ch2s76orz0g8mkahlf5wfv.jpg | <p> <span style="font-weight: bold;">Светодиодные светильники для уличного и промышленного освещения серии "Модуль СТРИТ"</span>&nbsp;применяются для освещения открытых и закрытых пространств. В качестве рассеивателя светильника применяется минеральное стекло (каленое стекло), устойчивое к UV излучению). Имеет косинусную (КСС "Д") и полуширокую (КСС "Л") кривую силу света, обеспечивающую равномерную засветку. Корпус светильника выполнен из анодированного экструзионного алюминия, дающего прочность, надежность, стойкость к коррозии и безупречный отвод тепла от светодиодов, что обеспечивает достичь минимальной деградации светового потока с течением времени и долговечность функционирования самого светильника. Светильники имеют большой выбор крепежа, что позволяет осуществить необходимый монтаж. Легки в обслуживании. Светильники серии&nbsp;<span style="font-weight: bolder;">"Модуль СТРИТ"</span>&nbsp;снабжены высокой степенью защиты от пыли и влаги (IP 67), хорошим диапазоном допустимых температур окружающей среды начиная от - 60 °C до +60°C (+90 °C на блоке питания с ИПС Mean Well). </p> <p> <span style="font-weight: bolder;"><u><span style="font-weight: 400;">Светильник серии "Модуль СТРИТ"&nbsp;имеют:</span></u></span> </p> <ul> <li>защиту светильника от перегрева;</li> <li>защиту от высоких скачков напряжения (320В в течении 24ч., 360В в течении 1ч.) с ИПС Mean Well;</li> <li>защиту от короткого замыкания (КЗ);</li> <li>широкий диапазон питающего напряжения 90-305В(AC), 142-431В(DC) с ИПС Mean Well;</li> <li>имеют гальваническую изоляцию;</li> <li>соответствуют стандартам электромагнитной совместимости.</li> <li>Защиту от микросекундных импульсных помех большой энергии (кВ в зависимости от выбранного ИПС).</li> </ul> | Y | Улично-дорожное освещение | <h2>Детали</h2> <table class="woocommerce-product-attributes shop_attributes"> <tbody> <tr class="woocommerce-product-attributes-item woocommerce-product-attributes-item--weight"> <th class="woocommerce-product-attributes-item__label"> Вес </th> <td class="woocommerce-product-attributes-item__value"> 6.6 kg </td> </tr> <tr class="woocommerce-product-attributes-item woocommerce-product-attributes-item--dimensions"> <th class="woocommerce-product-attributes-item__label"> Габариты </th> <td class="woocommerce-product-attributes-item__value"> 704х230х142 mm </td> </tr> </tbody> </table> |  |  | 0,98 | Mlight CC М2-256-КЛ-G-4К-Д-67-M | Mean Well | 6.6 кг | УХЛ 1 | 0,5 сек | 704х230х142 | есть | 5 лет | ГОСТ 30804.3.2-2013, ГОСТ 30804.3.3-2013, СТБ ЕН 55015-2006, ГОСТ IEC 61547-2013 |  |  | от - 60° до + 60° (+ 90 ° С на блоке питания) | есть (восстанавливается автоматически) |  | есть | есть, восстанавливается автоматически | > 80 | I | анодированный алюминий | менее 1 % | консольное с посадочным диаметром на трубу 52 мм | Л | SAMSUNG | анодированный алюминий | каленое стекло | 256 Вт | 90-305В(AC), 142-431В(DC) |  | 256 Вт | более 100 В (восстанавливается автоматически) |  |  |  | 47 – 63 Гц | каленое стекло | 38 912 Лм | алюминий | SAMSUNG | 200 Мом | 100 000 часов | IP 67 | Россия (г. Санкт-Петербург) | Д (косинусная)- 120 градусов | тм MLight | 4000 К /5000 К | 47~63 Гц | ГОСТ 30804.3.2-2013, ГОСТ 30804.3.3-2013, СТБ ЕН 55015-2006, ГОСТ IEC 61547-2013 | 18300.00 | RUB
181 | «Модуль СТРИТ», консольный М-2,КЛ, 280 Вт М | https://mlight-group.ru/upload/iblock/e4b/hpn1dgnwh8jz343hvubeqwntg61km8f2.png | https://mlight-group.ru/upload/iblock/e4b/hpn1dgnwh8jz343hvubeqwntg61km8f2.png | https://mlight-group.ru/upload/iblock/e4b/hpn1dgnwh8jz343hvubeqwntg61km8f2.png;https://mlight-group.ru/upload/iblock/8d0/lebcpjteztcrpqp3opnjh5eheznn06zg.jpg | <p> <span style="font-weight: bold;">Светодиодные светильники для уличного и промышленного освещения серии "Модуль СТРИТ"</span>&nbsp;применяются для освещения открытых и закрытых пространств. В качестве рассеивателя светильника применяется минеральное стекло (каленое стекло), устойчивое к UV излучению). Имеет косинусную (КСС "Д") и полуширокую (КСС "Л") кривую силу света, обеспечивающую равномерную засветку. Корпус светильника выполнен из анодированного экструзионного алюминия, дающего прочность, надежность, стойкость к коррозии и безупречный отвод тепла от светодиодов, что обеспечивает достичь минимальной деградации светового потока с течением времени и долговечность функционирования самого светильника. Светильники имеют большой выбор крепежа, что позволяет осуществить необходимый монтаж. Легки в обслуживании. Светильники серии&nbsp;<span style="font-weight: bolder;">"Модуль СТРИТ"</span>&nbsp;снабжены высокой степенью защиты от пыли и влаги (IP 67), хорошим диапазоном допустимых температур окружающей среды начиная от - 60 °C до +60°C (+90 °C на блоке питания с ИПС Mean Well). </p> <p> <span style="font-weight: bolder;"><u><span style="font-weight: 400;">Светильник серии "Модуль СТРИТ"&nbsp;имеют:</span></u></span> </p> <ul> <li>защиту светильника от перегрева;</li> <li>защиту от высоких скачков напряжения (320В в течении 24ч., 360В в течении 1ч.) с ИПС Mean Well;</li> <li>защиту от короткого замыкания (КЗ);</li> <li>широкий диапазон питающего напряжения 90-305В(AC), 142-431В(DC) с ИПС Mean Well;</li> <li>имеют гальваническую изоляцию;</li> <li>соответствуют стандартам электромагнитной совместимости.</li> <li>Защиту от микросекундных импульсных помех большой энергии (кВ в зависимости от выбранного ИПС).</li> </ul> | Y | Улично-дорожное освещение | <h2>Детали</h2> <table class="woocommerce-product-attributes shop_attributes"> <tbody> <tr class="woocommerce-product-attributes-item woocommerce-product-attributes-item--weight"> <th class="woocommerce-product-attributes-item__label"> Вес </th> <td class="woocommerce-product-attributes-item__value"> 6.6 kg </td> </tr> <tr class="woocommerce-product-attributes-item woocommerce-product-attributes-item--dimensions"> <th class="woocommerce-product-attributes-item__label"> Габариты </th> <td class="woocommerce-product-attributes-item__value"> 704х230х142 mm </td> </tr> </tbody> </table> |  |  | 0,98 | Mlight CC М2-280-КЛ-G-4К-Д-67-M | Mean Well | 6.6 кг | УХЛ 1 | 0,5 сек | 704х230х142 | есть | 5 лет | ГОСТ 30804.3.2-2013, ГОСТ 30804.3.3-2013, СТБ ЕН 55015-2006, ГОСТ IEC 61547-2013 |  |  | от - 60° до + 60° (+ 90 ° С на блоке питания) | есть (восстанавливается автоматически) |  | есть | есть, восстанавливается автоматически | > 80 | I | анодированный алюминий | менее 1 % | консольное с посадочным диаметром на трубу 52 мм | Л | SAMSUNG | анодированный алюминий | каленое стекло | 280 Вт | 100-305В(AC), 142-431В(DC) |  | 280 Вт | более 100 В (восстанавливается автоматически) |  |  |  | 47 – 63 Гц | каленое стекло | 42 560 Лм | алюминий | SAMSUNG | 200 Мом | 100 000 часов | IP 67 | Россия (г. Санкт-Петербург) | Д (косинусная)- 120 градусов | тм MLight | 4000 К /5000 К | 47~63 Гц | ГОСТ 30804.3.2-2013, ГОСТ 30804.3.3-2013, СТБ ЕН 55015-2006, ГОСТ IEC 61547-2013 | 18685.00 | RUB
49 | «Модуль СТРИТ», консольный М-2,КЛ, 64 Вт | https://mlight-group.ru/upload/iblock/f30/ca134o5tu0un27s3xgeadoz10zye2bgw.jpeg | https://mlight-group.ru/upload/iblock/def/olnbugxaly1zx1i55g8lcc4p4y9251t6.jpeg | https://mlight-group.ru/upload/iblock/ea1/mh493ulrdy2oowxpuwiwjq4sch1rehn7.jpeg;https://mlight-group.ru/upload/iblock/bf2/z70fa1mtq206ivnflgmm78rz8872f0nc.png;https://mlight-group.ru/upload/iblock/163/ikqe07a7vogpv98atky5goz3h5qjbubw.jpeg | <p> <span style="font-weight: bold;">Светодиодные светильники для уличного и промышленного освещения серии "Модуль СТРИТ"</span>&nbsp;применяются для освещения открытых и закрытых пространств. В качестве рассеивателя светильника применяется минеральное стекло (каленое стекло), устойчивое к UV излучению). Имеет косинусную (КСС "Д") и полуширокую (КСС "Л") кривую силу света, обеспечивающую равномерную засветку. Корпус светильника выполнен из анодированного экструзионного алюминия, дающего прочность, надежность, стойкость к коррозии и безупречный отвод тепла от светодиодов, что обеспечивает достичь минимальной деградации светового потока с течением времени и долговечность функционирования самого светильника. Светильники имеют большой выбор крепежа, что позволяет осуществить необходимый монтаж. Легки в обслуживании. Светильники серии&nbsp;<span style="font-weight: bolder;">"Модуль СТРИТ"</span>&nbsp;снабжены высокой степенью защиты от пыли и влаги (IP 67), хорошим диапазоном допустимых температур окружающей среды начиная от - 60 °C до +60°C (+90 °C на блоке питания с ИПС Mean Well). </p> <p> <span style="font-weight: bolder;"><u><span style="font-weight: 400;">Светильник серии "Модуль СТРИТ"&nbsp;имеют:</span></u></span> </p> <ul> <li>защиту светильника от перегрева;</li> <li>защиту от высоких скачков напряжения (320В в течении 24ч., 360В в течении 1ч.) с ИПС Mean Well;</li> <li>защиту от короткого замыкания (КЗ);</li> <li>широкий диапазон питающего напряжения 90-305В(AC), 142-431В(DC) с ИПС Mean Well;</li> <li>имеют гальваническую изоляцию;</li> <li>соответствуют стандартам электромагнитной совместимости.</li> <li>Защиту от микросекундных импульсных помех большой энергии (кВ в зависимости от выбранного ИПС).</li> </ul> | Y | Улично-дорожное освещение | <h2>Детали</h2> <table class="woocommerce-product-attributes shop_attributes"> <tbody> <tr class="woocommerce-product-attributes-item woocommerce-product-attributes-item--weight"> <th class="woocommerce-product-attributes-item__label"> Вес </th> <td class="woocommerce-product-attributes-item__value"> 2.2 kg </td> </tr> <tr class="woocommerce-product-attributes-item woocommerce-product-attributes-item--dimensions"> <th class="woocommerce-product-attributes-item__label"> Габариты </th> <td class="woocommerce-product-attributes-item__value"> 256х230х142 mm </td> </tr> </tbody> </table> |  |  | 0,98 | Mlight СС М2-64-КЛ-G-4К-Д-67 | Аргос | 2.2 кг | УХЛ 1 | 0,5 сек | 256х230х142 | есть | 5 лет | ГОСТ 30804.3.2-2013, ГОСТ 30804.3.3-2013, СТБ ЕН 55015-2006, ГОСТ IEC 61547-2013 |  |  | от- 60° до + 60 ° С | есть (восстанавливается автоматически) |  |  | есть, восстанавливается автоматически | > 80 | I | анодированный алюминий | менее 1 % | консольное с посадочным диаметром на трубу 52 мм | Л | SAMSUNG | анодированный алюминий | каленое стекло | 64 Вт | 174 -265 В |  | 64 Вт | более 100 В (восстанавливается автоматически) |  |  |  | 47 – 63 Гц | каленое стекло | 9 728 Лм | алюминий | SAMSUNG | 200 Мом | 100 000 часов | IP 67 | Россия (г. Санкт-Петербург) | Д (косинусная)- 120 градусов | тм MLight | 4000 К /5000 К | 47~63 Гц | ГОСТ 30804.3.2-2013, ГОСТ 30804.3.3-2013, СТБ ЕН 55015-2006, ГОСТ IEC 61547-2013 | 6504.00 | RUB
50 | «Модуль СТРИТ», консольный М-2,КЛ, 96 Вт | https://mlight-group.ru/upload/iblock/97f/9kwwijf1kvcnhxp372i0hkf778c2y8u2.jpeg | https://mlight-group.ru/upload/iblock/220/3wvzea3jt1betg00t5ace7z9jrjl5lxc.jpeg | https://mlight-group.ru/upload/iblock/ea1/mh493ulrdy2oowxpuwiwjq4sch1rehn7.jpeg;https://mlight-group.ru/upload/iblock/bf2/z70fa1mtq206ivnflgmm78rz8872f0nc.png | <p> <span style="font-weight: bold;">Светодиодные светильники для уличного и промышленного освещения серии "Модуль СТРИТ"</span>&nbsp;применяются для освещения открытых и закрытых пространств. В качестве рассеивателя светильника применяется минеральное стекло (каленое стекло), устойчивое к UV излучению). Имеет косинусную (КСС "Д") и полуширокую (КСС "Л") кривую силу света, обеспечивающую равномерную засветку. Корпус светильника выполнен из анодированного экструзионного алюминия, дающего прочность, надежность, стойкость к коррозии и безупречный отвод тепла от светодиодов, что обеспечивает достичь минимальной деградации светового потока с течением времени и долговечность функционирования самого светильника. Светильники имеют большой выбор крепежа, что позволяет осуществить необходимый монтаж. Легки в обслуживании. Светильники серии&nbsp;<span style="font-weight: bolder;">"Модуль СТРИТ"</span>&nbsp;снабжены высокой степенью защиты от пыли и влаги (IP 67), хорошим диапазоном допустимых температур окружающей среды начиная от - 60 °C до +60°C (+90 °C на блоке питания с ИПС Mean Well). </p> <p> <span style="font-weight: bolder;"><u><span style="font-weight: 400;">Светильник серии "Модуль СТРИТ"&nbsp;имеют:</span></u></span> </p> <ul> <li>защиту светильника от перегрева;</li> <li>защиту от высоких скачков напряжения (320В в течении 24ч., 360В в течении 1ч.) с ИПС Mean Well;</li> <li>защиту от короткого замыкания (КЗ);</li> <li>широкий диапазон питающего напряжения 90-305В(AC), 142-431В(DC) с ИПС Mean Well;</li> <li>имеют гальваническую изоляцию;</li> <li>соответствуют стандартам электромагнитной совместимости.</li> <li>Защиту от микросекундных импульсных помех большой энергии (кВ в зависимости от выбранного ИПС).</li> </ul> | Y | Улично-дорожное освещение | <h2>Детали</h2> <table class="woocommerce-product-attributes shop_attributes"> <tbody> <tr class="woocommerce-product-attributes-item woocommerce-product-attributes-item--weight"> <th class="woocommerce-product-attributes-item__label"> Вес </th> <td class="woocommerce-product-attributes-item__value"> 2.3 kg </td> </tr> <tr class="woocommerce-product-attributes-item woocommerce-product-attributes-item--dimensions"> <th class="woocommerce-product-attributes-item__label"> Габариты </th> <td class="woocommerce-product-attributes-item__value"> 284х230х142 mm </td> </tr> </tbody> </table> |  |  | 0,98 | Mlight СС М2-96-КЛ-G-4К-Д-67 | Аргос | 2.3 кг | УХЛ 1 | 0,5 сек | 284х230х142 | есть | 5 лет | ГОСТ 30804.3.2-2013, ГОСТ 30804.3.3-2013, СТБ ЕН 55015-2006, ГОСТ IEC 61547-2013 |  | 155 – 280 В | от- 60° до + 60 ° С | есть (восстанавливается автоматически) |  |  | есть, восстанавливается автоматически | > 80 | I | анодированный алюминий | менее 1 % | консольное с посадочным диаметром на трубу 52 мм | Л | SAMSUNG | анодированный алюминий | каленое стекло | 96 Вт | 174 -265 В |  | 96 Вт | более 100 В (восстанавливается автоматически) |  |  |  | 47 – 63 Гц | каленое стекло | 14 592 Лм | алюминий | SAMSUNG | 200 Мом | 100 000 часов | IP 67 | Россия (г. Санкт-Петербург) | Д (косинусная)- 120 градусов | тм MLight | 4000 К /5000 К | 47~63 Гц | ГОСТ 30804.3.2-2013, ГОСТ 30804.3.3-2013, СТБ ЕН 55015-2006, ГОСТ IEC 61547-2013 | 8878.00 | RUB
51 | «Модуль СТРИТ», консольный М-2,КЛ, 96 Вт М | https://mlight-group.ru/upload/iblock/5f9/q0vex0qo9q369h6qp81ytrqfixxzsgb2.jpeg | https://mlight-group.ru/upload/iblock/2bd/oh3k1mga1scnjjrxd50nuplv2mwm57vj.jpeg | https://mlight-group.ru/upload/iblock/3f3/cofde0ba9m5vm7hmf5ww155devsdq7b4.png;https://mlight-group.ru/upload/iblock/bf2/z70fa1mtq206ivnflgmm78rz8872f0nc.png;https://mlight-group.ru/upload/iblock/1c4/rvtafeeb4un5hahp6ut7i79xd5rlbq9q.jpeg;https://mlight-group.ru/upload/iblock/163/ikqe07a7vogpv98atky5goz3h5qjbubw.jpeg | <p> <span style="font-weight: bold;">Светодиодные светильники для уличного и промышленного освещения серии "Модуль СТРИТ"</span>&nbsp;применяются для освещения открытых и закрытых пространств. В качестве рассеивателя светильника применяется минеральное стекло (каленое стекло), устойчивое к UV излучению). Имеет косинусную (КСС "Д") и полуширокую (КСС "Л") кривую силу света, обеспечивающую равномерную засветку. Корпус светильника выполнен из анодированного экструзионного алюминия, дающего прочность, надежность, стойкость к коррозии и безупречный отвод тепла от светодиодов, что обеспечивает достичь минимальной деградации светового потока с течением времени и долговечность функционирования самого светильника. Светильники имеют большой выбор крепежа, что позволяет осуществить необходимый монтаж. Легки в обслуживании. Светильники серии&nbsp;<span style="font-weight: bolder;">"Модуль СТРИТ"</span>&nbsp;снабжены высокой степенью защиты от пыли и влаги (IP 67), хорошим диапазоном допустимых температур окружающей среды начиная от - 60 °C до +60°C (+90 °C на блоке питания с ИПС Mean Well). </p> <p> <span style="font-weight: bolder;"><u><span style="font-weight: 400;">Светильник серии "Модуль СТРИТ"&nbsp;имеют:</span></u></span> </p> <ul> <li>защиту светильника от перегрева;</li> <li>защиту от высоких скачков напряжения (320В в течении 24ч., 360В в течении 1ч.) с ИПС Mean Well;</li> <li>защиту от короткого замыкания (КЗ);</li> <li>широкий диапазон питающего напряжения 90-305В(AC), 142-431В(DC) с ИПС Mean Well;</li> <li>имеют гальваническую изоляцию;</li> <li>соответствуют стандартам электромагнитной совместимости.</li> <li>Защиту от микросекундных импульсных помех большой энергии (кВ в зависимости от выбранного ИПС).</li> </ul> | Y | Улично-дорожное освещение | <h2>Детали</h2> <table class="woocommerce-product-attributes shop_attributes"> <tbody> <tr class="woocommerce-product-attributes-item woocommerce-product-attributes-item--weight"> <th class="woocommerce-product-attributes-item__label"> Вес </th> <td class="woocommerce-product-attributes-item__value"> 2.3 kg </td> </tr> <tr class="woocommerce-product-attributes-item woocommerce-product-attributes-item--dimensions"> <th class="woocommerce-product-attributes-item__label"> Габариты </th> <td class="woocommerce-product-attributes-item__value"> 284х230х142 mm </td> </tr> </tbody> </table> |  |  | 0,98 | Mlight CC М2-96-КЛ-G-4К-Д-67-M | Mean Well | 2.3 кг | УХЛ 1 | 0,5 сек | 284х230х142 | есть | 5 лет | ГОСТ 30804.3.2-2013, ГОСТ 30804.3.3-2013, СТБ ЕН 55015-2006, ГОСТ IEC 61547-2013 | есть |  | от - 60° до + 60° (+ 90 ° С на блоке питания) | есть (восстанавливается автоматически) |  | есть | есть, восстанавливается автоматически | > 80 | I | анодированный алюминий | менее 1 % | консольное с посадочным диаметром на трубу 52 мм | Л | SAMSUNG | анодированный алюминий | каленое стекло | 96 Вт | 100-305В(AC), 142-431В(DC) |  | 96 Вт | более 100 В (восстанавливается автоматически) |  |  |  | 47 – 63 Гц | каленое стекло | 14 592 Лм | алюминий | SAMSUNG | 200 Мом | 100 000 часов | IP 67 | Россия (г. Санкт-Петербург) | Д (косинусная)- 120 градусов | тм MLight | 4000 К /5000 К | 47~63 Гц | ГОСТ 30804.3.2-2013, ГОСТ 30804.3.3-2013, СТБ ЕН 55015-2006, ГОСТ IEC 61547-2013 | 10950.00 | RUB
38 | «Модуль СТРИТ», консольный М-3, 144 Вт М | https://mlight-group.ru/upload/iblock/954/j0jabt1uknr2v7t1m7f4hm4vgyywwms6.jpeg | https://mlight-group.ru/upload/iblock/97c/v6i0aqmt3ae8qwujqco5u25381ljp0xz.jpeg | https://mlight-group.ru/upload/iblock/d15/y58wn7k2lduilfn9m2cvf2zdrd0ct53n.jpg;https://mlight-group.ru/upload/iblock/1c4/rvtafeeb4un5hahp6ut7i79xd5rlbq9q.jpeg;https://mlight-group.ru/upload/iblock/8db/886fkwk5xp8irb5s51c7a6dl3pez5pqc.png | <p> <span style="font-weight: bold;">Светодиодные светильники для уличного и промышленного освещения серии "Модуль СТРИТ"</span>&nbsp;применяются для освещения открытых и закрытых пространств. В качестве рассеивателя светильника применяется минеральное стекло (каленое стекло), устойчивое к UV излучению). Имеет косинусную (КСС "Д") и полуширокую (КСС "Л") кривую силу света, обеспечивающую равномерную засветку. Корпус светильника выполнен из анодированного экструзионного алюминия, дающего прочность, надежность, стойкость к коррозии и безупречный отвод тепла от светодиодов, что обеспечивает достичь минимальной деградации светового потока с течением времени и долговечность функционирования самого светильника. Светильники имеют большой выбор крепежа, что позволяет осуществить необходимый монтаж. Легки в обслуживании. Светильники серии&nbsp;<span style="font-weight: bolder;">"Модуль СТРИТ"</span>&nbsp;снабжены высокой степенью защиты от пыли и влаги (IP 67), хорошим диапазоном допустимых температур окружающей среды начиная от - 60 °C до +60°C (+90 °C на блоке питания с ИПС Mean Well). </p> <p> <span style="font-weight: bolder;"><u><span style="font-weight: 400;">Светильник серии "Модуль СТРИТ"&nbsp;имеют:</span></u></span> </p> <ul> <li>защиту светильника от перегрева;</li> <li>защиту от высоких скачков напряжения (320В в течении 24ч., 360В в течении 1ч.) с ИПС Mean Well;</li> <li>защиту от короткого замыкания (КЗ);</li> <li>широкий диапазон питающего напряжения 90-305В(AC), 142-431В(DC) с ИПС Mean Well;</li> <li>имеют гальваническую изоляцию;</li> <li>соответствуют стандартам электромагнитной совместимости.</li> <li>Защиту от микросекундных импульсных помех большой энергии (кВ в зависимости от выбранного ИПС).</li> </ul> | Y | Улично-дорожное освещение | <h2>Детали</h2> <table class="woocommerce-product-attributes shop_attributes"> <tbody> <tr class="woocommerce-product-attributes-item woocommerce-product-attributes-item--weight"> <th class="woocommerce-product-attributes-item__label"> Вес </th> <td class="woocommerce-product-attributes-item__value"> 3.45 kg </td> </tr> <tr class="woocommerce-product-attributes-item woocommerce-product-attributes-item--dimensions"> <th class="woocommerce-product-attributes-item__label"> Габариты </th> <td class="woocommerce-product-attributes-item__value"> 284х363х132 mm </td> </tr> </tbody> </table> |  |  | 0,98 | Mlight CC М3-144-К-G-4К-Д-67-M | Mean Well | 3.45 кг | УХЛ 1 | 0,5 сек | 284х363х132 | есть | 5 лет | ГОСТ 30804.3.2-2013, ГОСТ 30804.3.3-2013, СТБ ЕН 55015-2006, ГОСТ IEC 61547-2013 | есть |  | от - 60° до + 60° (+ 90 ° С на блоке питания) | есть (восстанавливается автоматически) |  | есть | есть, восстанавливается автоматически | > 80 | I | анодированный алюминий | менее 1 % | консольное с посадочным диаметром на трубу 52 мм | Д | SAMSUNG | анодированный алюминий | каленое стекло | 144 | 100-305В(AC), 142-431В(DC) |  | 144 Вт | более 100 В (восстанавливается автоматически) |  |  |  | 47 – 63 Гц | каленое стекло | 21 888 Лм | алюминий | SAMSUNG | 200 Мом | 100 000 часов | IP 67 | Россия (г. Санкт-Петербург) | Д (косинусная)- 120 градусов | тм MLight | 4000 К /5000 К | 47~63 Гц | ГОСТ 30804.3.2-2013, ГОСТ 30804.3.3-2013, СТБ ЕН 55015-2006, ГОСТ IEC 61547-2013 | 16426.00 | RUB
45 | «Модуль СТРИТ», консольный М-3, 288 Вт | https://mlight-group.ru/upload/iblock/c4a/rmbuaxu65opanpz2oqzx3r69mwz50iyq.jpeg | https://mlight-group.ru/upload/iblock/516/9kl2gsi7nx7uj56btxd5k5rj9q1y7prr.jpeg | https://mlight-group.ru/upload/iblock/4f4/qtorrd5q3vfjbxzq5bzd3nuoabhju9de.jpeg;https://mlight-group.ru/upload/iblock/8f9/e83qqlj8moee2px0ueu0ioh86bxf1qke.png;https://mlight-group.ru/upload/iblock/8db/886fkwk5xp8irb5s51c7a6dl3pez5pqc.png | <p> <span style="font-weight: bold;">Светодиодные светильники для уличного и промышленного освещения серии "Модуль СТРИТ"</span>&nbsp;применяются для освещения открытых и закрытых пространств. В качестве рассеивателя светильника применяется минеральное стекло (каленое стекло), устойчивое к UV излучению). Имеет косинусную (КСС "Д") и полуширокую (КСС "Л") кривую силу света, обеспечивающую равномерную засветку. Корпус светильника выполнен из анодированного экструзионного алюминия, дающего прочность, надежность, стойкость к коррозии и безупречный отвод тепла от светодиодов, что обеспечивает достичь минимальной деградации светового потока с течением времени и долговечность функционирования самого светильника. Светильники имеют большой выбор крепежа, что позволяет осуществить необходимый монтаж. Легки в обслуживании. Светильники серии&nbsp;<span style="font-weight: bolder;">"Модуль СТРИТ"</span>&nbsp;снабжены высокой степенью защиты от пыли и влаги (IP 67), хорошим диапазоном допустимых температур окружающей среды начиная от - 60 °C до +60°C (+90 °C на блоке питания с ИПС Mean Well). </p> <p> <span style="font-weight: bolder;"><u><span style="font-weight: 400;">Светильник серии "Модуль СТРИТ"&nbsp;имеют:</span></u></span> </p> <ul> <li>защиту светильника от перегрева;</li> <li>защиту от высоких скачков напряжения (320В в течении 24ч., 360В в течении 1ч.) с ИПС Mean Well;</li> <li>защиту от короткого замыкания (КЗ);</li> <li>широкий диапазон питающего напряжения 90-305В(AC), 142-431В(DC) с ИПС Mean Well;</li> <li>имеют гальваническую изоляцию;</li> <li>соответствуют стандартам электромагнитной совместимости.</li> <li>Защиту от микросекундных импульсных помех большой энергии (кВ в зависимости от выбранного ИПС).</li> </ul> | Y | Улично-дорожное освещение | <h2>Детали</h2> <table class="woocommerce-product-attributes shop_attributes"> <tbody> <tr class="woocommerce-product-attributes-item woocommerce-product-attributes-item--weight"> <th class="woocommerce-product-attributes-item__label"> Вес </th> <td class="woocommerce-product-attributes-item__value"> 5.88 kg </td> </tr> <tr class="woocommerce-product-attributes-item woocommerce-product-attributes-item--dimensions"> <th class="woocommerce-product-attributes-item__label"> Габариты </th> <td class="woocommerce-product-attributes-item__value"> 451х363х132 mm </td> </tr> </tbody> </table> |  |  | 0,98 | Mlight СС М3-288-К-G-4К-Д-67 | Аргос | 5.88 кг | УХЛ 1 | 0,5 сек | 451х363х132 | есть | 5 лет | ГОСТ 30804.3.2-2013, ГОСТ 30804.3.3-2013, СТБ ЕН 55015-2006, ГОСТ IEC 61547-2013 |  | 155 – 280 В | от- 60° до + 60 ° С | есть (восстанавливается автоматически) | есть |  | есть, восстанавливается автоматически | > 80 | I | анодированный алюминий | менее 1 % | консольное с посадочным диаметром на трубу 52 мм | Д | SAMSUNG | анодированный алюминий | каленое стекло | 288 | 174 -265 В |  | 288 Вт | более 100 В (восстанавливается автоматически) |  |  |  | 47 – 63 Гц | каленое стекло | 43 776 Лм | алюминий | SAMSUNG | 200 Мом | 100 000 часов | IP 67 | Россия (г. Санкт-Петербург) | Д (косинусная)- 120 градусов | тм MLight | 4000 К /5000 К | 47~63 Гц | ГОСТ 30804.3.2-2013, ГОСТ 30804.3.3-2013, СТБ ЕН 55015-2006, ГОСТ IEC 61547-2013 | 20645.00 | RUB
46 | «Модуль СТРИТ», консольный М-3, 288 Вт М | https://mlight-group.ru/upload/iblock/dd8/qyfza393mrcr2evel7otjuqio7ptkpbx.jpeg | https://mlight-group.ru/upload/iblock/cad/ukxrdqgtcxzd4t9ooa84f2zqdlwy27st.jpeg | https://mlight-group.ru/upload/iblock/375/a8uiu5lcqdtglex5ax97cobwgvgivyr9.png;https://mlight-group.ru/upload/iblock/1c4/rvtafeeb4un5hahp6ut7i79xd5rlbq9q.jpeg;https://mlight-group.ru/upload/iblock/8db/886fkwk5xp8irb5s51c7a6dl3pez5pqc.png | <p> <span style="font-weight: bold;">Светодиодные светильники для уличного и промышленного освещения серии "Модуль СТРИТ"</span>&nbsp;применяются для освещения открытых и закрытых пространств. В качестве рассеивателя светильника применяется минеральное стекло (каленое стекло), устойчивое к UV излучению). Имеет косинусную (КСС "Д") и полуширокую (КСС "Л") кривую силу света, обеспечивающую равномерную засветку. Корпус светильника выполнен из анодированного экструзионного алюминия, дающего прочность, надежность, стойкость к коррозии и безупречный отвод тепла от светодиодов, что обеспечивает достичь минимальной деградации светового потока с течением времени и долговечность функционирования самого светильника. Светильники имеют большой выбор крепежа, что позволяет осуществить необходимый монтаж. Легки в обслуживании. Светильники серии&nbsp;<span style="font-weight: bolder;">"Модуль СТРИТ"</span>&nbsp;снабжены высокой степенью защиты от пыли и влаги (IP 67), хорошим диапазоном допустимых температур окружающей среды начиная от - 60 °C до +60°C (+90 °C на блоке питания с ИПС Mean Well). </p> <p> <span style="font-weight: bolder;"><u><span style="font-weight: 400;">Светильник серии "Модуль СТРИТ"&nbsp;имеют:</span></u></span> </p> <ul> <li>защиту светильника от перегрева;</li> <li>защиту от высоких скачков напряжения (320В в течении 24ч., 360В в течении 1ч.) с ИПС Mean Well;</li> <li>защиту от короткого замыкания (КЗ);</li> <li>широкий диапазон питающего напряжения 90-305В(AC), 142-431В(DC) с ИПС Mean Well;</li> <li>имеют гальваническую изоляцию;</li> <li>соответствуют стандартам электромагнитной совместимости.</li> <li>Защиту от микросекундных импульсных помех большой энергии (кВ в зависимости от выбранного ИПС).</li> </ul> | Y | Улично-дорожное освещение | <h2>Детали</h2> <table class="woocommerce-product-attributes shop_attributes"> <tbody> <tr class="woocommerce-product-attributes-item woocommerce-product-attributes-item--weight"> <th class="woocommerce-product-attributes-item__label"> Вес </th> <td class="woocommerce-product-attributes-item__value"> 5.88 kg </td> </tr> <tr class="woocommerce-product-attributes-item woocommerce-product-attributes-item--dimensions"> <th class="woocommerce-product-attributes-item__label"> Габариты </th> <td class="woocommerce-product-attributes-item__value"> 451х363х132 mm </td> </tr> </tbody> </table> |  |  | 0,98 | M light CC М3-288-К-G-4К-Д-67-M | Mean Well | 5.88 кг | УХЛ 1 | 0,5 сек | 451х363х132 | есть | 5 лет | ГОСТ 30804.3.2-2013, ГОСТ 30804.3.3-2013, СТБ ЕН 55015-2006, ГОСТ IEC 61547-2013 | есть |  | от - 60° до + 60° (+ 90 ° С на блоке питания) | есть (восстанавливается автоматически) |  | есть | есть, восстанавливается автоматически | > 80 | I | анодированный алюминий | менее 1 % | консольное с посадочным диаметром на трубу 52 мм | Д | SAMSUNG | анодированный алюминий | каленое стекло | 288 | 100-305В(AC), 142-431В(DC) |  | 288 Вт | более 100 В (восстанавливается автоматически) |  |  |  | 47 – 63 Гц | каленое стекло | 43 776 Лм | алюминий | SAMSUNG | 200 Мом | 100 000 часов | IP 67 | Россия (г. Санкт-Петербург) | Д (косинусная)- 120 градусов | тм MLight | 4000 К /5000 К | 47~63 Гц | ГОСТ 30804.3.2-2013, ГОСТ 30804.3.3-2013, СТБ ЕН 55015-2006, ГОСТ IEC 61547-2013 | 21526.00 | RUB
57 | «Модуль СТРИТ», консольный М-3,КЛ, 144 Вт | https://mlight-group.ru/upload/iblock/bd2/ncyby1q2fg7a7rudxf2pm0fs922k2ch9.png | https://mlight-group.ru/upload/iblock/c8e/t82e5hdsvel3tk08rj94adi3363qu25m.png | https://mlight-group.ru/upload/iblock/047/mjvr2f87huo15j8ozl1rewpl9ymy5j3v.jpeg;https://mlight-group.ru/upload/iblock/b7e/63sn66rzd7vazyzg4if3lvz9744dbci9.png;https://mlight-group.ru/upload/iblock/163/ikqe07a7vogpv98atky5goz3h5qjbubw.jpeg | <p> <span style="font-weight: bold;">Светодиодные светильники для уличного и промышленного освещения серии "Модуль СТРИТ"</span>&nbsp;применяются для освещения открытых и закрытых пространств. В качестве рассеивателя светильника применяется минеральное стекло (каленое стекло), устойчивое к UV излучению). Имеет косинусную (КСС "Д") и полуширокую (КСС "Л") кривую силу света, обеспечивающую равномерную засветку. Корпус светильника выполнен из анодированного экструзионного алюминия, дающего прочность, надежность, стойкость к коррозии и безупречный отвод тепла от светодиодов, что обеспечивает достичь минимальной деградации светового потока с течением времени и долговечность функционирования самого светильника. Светильники имеют большой выбор крепежа, что позволяет осуществить необходимый монтаж. Легки в обслуживании. Светильники серии&nbsp;<span style="font-weight: bolder;">"Модуль СТРИТ"</span>&nbsp;снабжены высокой степенью защиты от пыли и влаги (IP 67), хорошим диапазоном допустимых температур окружающей среды начиная от - 60 °C до +60°C (+90 °C на блоке питания с ИПС Mean Well). </p> <p> <span style="font-weight: bolder;"><u><span style="font-weight: 400;">Светильник серии "Модуль СТРИТ"&nbsp;имеют:</span></u></span> </p> <ul> <li>защиту светильника от перегрева;</li> <li>защиту от высоких скачков напряжения (320В в течении 24ч., 360В в течении 1ч.) с ИПС Mean Well;</li> <li>защиту от короткого замыкания (КЗ);</li> <li>широкий диапазон питающего напряжения 90-305В(AC), 142-431В(DC) с ИПС Mean Well;</li> <li>имеют гальваническую изоляцию;</li> <li>соответствуют стандартам электромагнитной совместимости.</li> <li>Защиту от микросекундных импульсных помех большой энергии (кВ в зависимости от выбранного ИПС).</li> </ul> | Y | Улично-дорожное освещение | <h2>Детали</h2> <table class="woocommerce-product-attributes shop_attributes"> <tbody> <tr class="woocommerce-product-attributes-item woocommerce-product-attributes-item--weight"> <th class="woocommerce-product-attributes-item__label"> Вес </th> <td class="woocommerce-product-attributes-item__value"> 3.45 kg </td> </tr> <tr class="woocommerce-product-attributes-item woocommerce-product-attributes-item--dimensions"> <th class="woocommerce-product-attributes-item__label"> Габариты </th> <td class="woocommerce-product-attributes-item__value"> 284х363х281 mm </td> </tr> </tbody> </table> |  |  | 0,98 | Mlight СС М3-144-КЛ-G-4К-Д-67 | Аргос | 3.45 кг | УХЛ 1 | 0,5 сек | 284х363х281 | есть | 5 лет | ГОСТ 30804.3.2-2013, ГОСТ 30804.3.3-2013, СТБ ЕН 55015-2006, ГОСТ IEC 61547-2013 |  | 155 – 280 В | от - 60° до + 60 ° С | есть (восстанавливается автоматически) |  |  | есть, восстанавливается автоматически | > 80 | I | анодированный алюминий | менее 1 % | консольное с посадочным диаметром на трубу 52 мм | Л | SAMSUNG | анодированный алюминий | каленое стекло | 144 Вт | 174 -265 В |  | 144 Вт | более 100 В (восстанавливается автоматически) |  |  |  | 47 – 63 Гц | каленое стекло | 21 888 Лм | алюминий | SAMSUNG | 200 Мом | 100 000 часов | IP 67 | Россия (г. Санкт-Петербург) | Д (косинусная)- 120 градусов | тм MLight | 4000 К /5000 К | 47~63 Гц | ГОСТ 30804.3.2-2013, ГОСТ 30804.3.3-2013, СТБ ЕН 55015-2006, ГОСТ IEC 61547-2013 | 14293.00 | RUB
58 | «Модуль СТРИТ», консольный М-3,КЛ, 144 Вт М | https://mlight-group.ru/upload/iblock/a0b/086awxune5hwgln0jun1g0qw6j86vv2l.jpeg | https://mlight-group.ru/upload/iblock/55f/ri1nx56brf2gdbjstmt7fgm4tla0ps5y.jpeg | https://mlight-group.ru/upload/iblock/703/lfy30zhjwpm67gvr8p1lldw19y2y8766.png;https://mlight-group.ru/upload/iblock/4f0/t9dkycue06i0znm6u4cq19ymhbiughy3.png;https://mlight-group.ru/upload/iblock/1c4/rvtafeeb4un5hahp6ut7i79xd5rlbq9q.jpeg;https://mlight-group.ru/upload/iblock/163/ikqe07a7vogpv98atky5goz3h5qjbubw.jpeg | <p> <span style="font-weight: bold;">Светодиодные светильники для уличного и промышленного освещения серии "Модуль СТРИТ"</span>&nbsp;применяются для освещения открытых и закрытых пространств. В качестве рассеивателя светильника применяется минеральное стекло (каленое стекло), устойчивое к UV излучению). Имеет косинусную (КСС "Д") и полуширокую (КСС "Л") кривую силу света, обеспечивающую равномерную засветку. Корпус светильника выполнен из анодированного экструзионного алюминия, дающего прочность, надежность, стойкость к коррозии и безупречный отвод тепла от светодиодов, что обеспечивает достичь минимальной деградации светового потока с течением времени и долговечность функционирования самого светильника. Светильники имеют большой выбор крепежа, что позволяет осуществить необходимый монтаж. Легки в обслуживании. Светильники серии&nbsp;<span style="font-weight: bolder;">"Модуль СТРИТ"</span>&nbsp;снабжены высокой степенью защиты от пыли и влаги (IP 67), хорошим диапазоном допустимых температур окружающей среды начиная от - 60 °C до +60°C (+90 °C на блоке питания с ИПС Mean Well). </p> <p> <span style="font-weight: bolder;"><u><span style="font-weight: 400;">Светильник серии "Модуль СТРИТ"&nbsp;имеют:</span></u></span> </p> <ul> <li>защиту светильника от перегрева;</li> <li>защиту от высоких скачков напряжения (320В в течении 24ч., 360В в течении 1ч.) с ИПС Mean Well;</li> <li>защиту от короткого замыкания (КЗ);</li> <li>широкий диапазон питающего напряжения 90-305В(AC), 142-431В(DC) с ИПС Mean Well;</li> <li>имеют гальваническую изоляцию;</li> <li>соответствуют стандартам электромагнитной совместимости.</li> <li>Защиту от микросекундных импульсных помех большой энергии (кВ в зависимости от выбранного ИПС).</li> </ul> | Y | Улично-дорожное освещение | <h2>Детали</h2> <table class="woocommerce-product-attributes shop_attributes"> <tbody> <tr class="woocommerce-product-attributes-item woocommerce-product-attributes-item--weight"> <th class="woocommerce-product-attributes-item__label"> Вес </th> <td class="woocommerce-product-attributes-item__value"> 3.45 kg </td> </tr> <tr class="woocommerce-product-attributes-item woocommerce-product-attributes-item--dimensions"> <th class="woocommerce-product-attributes-item__label"> Габариты </th> <td class="woocommerce-product-attributes-item__value"> 284х363х281 mm </td> </tr> </tbody> </table> |  |  | 0,98 | Mlight CC М3-144-КЛ-G-4К-Д-67-M | Mean Well | 3.45 кг | УХЛ 1 | 0,5 сек | 284х363х281 | есть | 5 лет | ГОСТ 30804.3.2-2013, ГОСТ 30804.3.3-2013, СТБ ЕН 55015-2006, ГОСТ IEC 61547-2013 | есть |  | от- 60 до + 60 ° (+90 ° С на блоке питания) | есть (восстанавливается автоматически) |  | есть | есть, восстанавливается автоматически | > 80 | I | анодированный алюминий | менее 1 % | консольное с посадочным диаметром на трубу 52 мм | Л | SAMSUNG | анодированный алюминий | каленое стекло | 144 Вт | 100-305В(AC), 142-431В(DC) |  | 144 Вт | более 100 В (восстанавливается автоматически) |  |  |  | 47 – 63 Гц | каленое стекло | 21 888 Лм | алюминий | SAMSUNG | 200 Мом | 100 000 часов | IP 67 | Россия (г. Санкт-Петербург) | Д (косинусная)- 120 градусов | тм MLight | 4000 К /5000 К | 47~63 Гц | ГОСТ 30804.3.2-2013, ГОСТ 30804.3.3-2013, СТБ ЕН 55015-2006, ГОСТ IEC 61547-2013 | 17016.00 | RUB
59 | «Модуль СТРИТ», консольный М-3,КЛ, 192 Вт | https://mlight-group.ru/upload/iblock/bd2/ncyby1q2fg7a7rudxf2pm0fs922k2ch9.png | https://mlight-group.ru/upload/iblock/c8e/t82e5hdsvel3tk08rj94adi3363qu25m.png | https://mlight-group.ru/upload/iblock/047/mjvr2f87huo15j8ozl1rewpl9ymy5j3v.jpeg;https://mlight-group.ru/upload/iblock/c06/gi2qeux9c3o02lre9jn0hjompf01wq1t.jpg;https://mlight-group.ru/upload/iblock/163/ikqe07a7vogpv98atky5goz3h5qjbubw.jpeg | <p> <span style="font-weight: bold;">Светодиодные светильники для уличного и промышленного освещения серии "Модуль СТРИТ"</span>&nbsp;применяются для освещения открытых и закрытых пространств. В качестве рассеивателя светильника применяется минеральное стекло (каленое стекло), устойчивое к UV излучению). Имеет косинусную (КСС "Д") и полуширокую (КСС "Л") кривую силу света, обеспечивающую равномерную засветку. Корпус светильника выполнен из анодированного экструзионного алюминия, дающего прочность, надежность, стойкость к коррозии и безупречный отвод тепла от светодиодов, что обеспечивает достичь минимальной деградации светового потока с течением времени и долговечность функционирования самого светильника. Светильники имеют большой выбор крепежа, что позволяет осуществить необходимый монтаж. Легки в обслуживании. Светильники серии&nbsp;<span style="font-weight: bolder;">"Модуль СТРИТ"</span>&nbsp;снабжены высокой степенью защиты от пыли и влаги (IP 67), хорошим диапазоном допустимых температур окружающей среды начиная от - 60 °C до +60°C (+90 °C на блоке питания с ИПС Mean Well). </p> <p> <span style="font-weight: bolder;"><u><span style="font-weight: 400;">Светильник серии "Модуль СТРИТ"&nbsp;имеют:</span></u></span> </p> <ul> <li>защиту светильника от перегрева;</li> <li>защиту от высоких скачков напряжения (320В в течении 24ч., 360В в течении 1ч.) с ИПС Mean Well;</li> <li>защиту от короткого замыкания (КЗ);</li> <li>широкий диапазон питающего напряжения 90-305В(AC), 142-431В(DC) с ИПС Mean Well;</li> <li>имеют гальваническую изоляцию;</li> <li>соответствуют стандартам электромагнитной совместимости.</li> <li>Защиту от микросекундных импульсных помех большой энергии (кВ в зависимости от выбранного ИПС).</li> </ul> | Y | Улично-дорожное освещение | <h2>Детали</h2> <table class="woocommerce-product-attributes shop_attributes"> <tbody> <tr class="woocommerce-product-attributes-item woocommerce-product-attributes-item--weight"> <th class="woocommerce-product-attributes-item__label"> Вес </th> <td class="woocommerce-product-attributes-item__value"> 3.75 kg </td> </tr> <tr class="woocommerce-product-attributes-item woocommerce-product-attributes-item--dimensions"> <th class="woocommerce-product-attributes-item__label"> Габариты </th> <td class="woocommerce-product-attributes-item__value"> 306х363х281 mm </td> </tr> </tbody> </table> |  |  | 0,98 | Mlight СС М3-192-КЛ-G-4К-Д-67 | Аргос | 3.75 кг | УХЛ 1 | 0,5 сек | 306х363х281 | есть | 5 лет | ГОСТ 30804.3.2-2013, ГОСТ 30804.3.3-2013, СТБ ЕН 55015-2006, ГОСТ IEC 61547-2013 |  | 155 – 280 В | от - 60° до + 60 ° С | есть (восстанавливается автоматически) | есть |  | есть, восстанавливается автоматически | > 80 | I | анодированный алюминий | менее 1 % | консольное с посадочным диаметром на трубу 52 мм | Л | SAMSUNG | анодированный алюминий | каленое стекло | 192 Вт | 174 -265 В |  | 192 Вт | более 100 В (восстанавливается автоматически) |  |  |  | 47 – 63 Гц | каленое стекло | 29 184 Лм | алюминий | SAMSUNG | 200 Мом | 100 000 часов | IP 67 | Россия (г. Санкт-Петербург) | Д (косинусная)- 120 градусов | тм MLight | 4000 К /5000 К | 47~63 Гц | ГОСТ 30804.3.2-2013, ГОСТ 30804.3.3-2013, СТБ ЕН 55015-2006, ГОСТ IEC 61547-2013 | 12009.00 | RUB
60 | «Модуль СТРИТ», консольный М-3,КЛ, 192 Вт М | https://mlight-group.ru/upload/iblock/a0b/086awxune5hwgln0jun1g0qw6j86vv2l.jpeg | https://mlight-group.ru/upload/iblock/55f/ri1nx56brf2gdbjstmt7fgm4tla0ps5y.jpeg | https://mlight-group.ru/upload/iblock/4f0/t9dkycue06i0znm6u4cq19ymhbiughy3.png;https://mlight-group.ru/upload/iblock/1c4/rvtafeeb4un5hahp6ut7i79xd5rlbq9q.jpeg;https://mlight-group.ru/upload/iblock/703/lfy30zhjwpm67gvr8p1lldw19y2y8766.png;https://mlight-group.ru/upload/iblock/40d/8fdmusyjn47d6abajk167t028oniy37k.jpg;https://mlight-group.ru/upload/iblock/163/ikqe07a7vogpv98atky5goz3h5qjbubw.jpeg | <p> <span style="font-weight: bold;">Светодиодные светильники для уличного и промышленного освещения серии "Модуль СТРИТ"</span>&nbsp;применяются для освещения открытых и закрытых пространств. В качестве рассеивателя светильника применяется минеральное стекло (каленое стекло), устойчивое к UV излучению). Имеет косинусную (КСС "Д") и полуширокую (КСС "Л") кривую силу света, обеспечивающую равномерную засветку. Корпус светильника выполнен из анодированного экструзионного алюминия, дающего прочность, надежность, стойкость к коррозии и безупречный отвод тепла от светодиодов, что обеспечивает достичь минимальной деградации светового потока с течением времени и долговечность функционирования самого светильника. Светильники имеют большой выбор крепежа, что позволяет осуществить необходимый монтаж. Легки в обслуживании. Светильники серии&nbsp;<span style="font-weight: bolder;">"Модуль СТРИТ"</span>&nbsp;снабжены высокой степенью защиты от пыли и влаги (IP 67), хорошим диапазоном допустимых температур окружающей среды начиная от - 60 °C до +60°C (+90 °C на блоке питания с ИПС Mean Well). </p> <p> <span style="font-weight: bolder;"><u><span style="font-weight: 400;">Светильник серии "Модуль СТРИТ"&nbsp;имеют:</span></u></span> </p> <ul> <li>защиту светильника от перегрева;</li> <li>защиту от высоких скачков напряжения (320В в течении 24ч., 360В в течении 1ч.) с ИПС Mean Well;</li> <li>защиту от короткого замыкания (КЗ);</li> <li>широкий диапазон питающего напряжения 90-305В(AC), 142-431В(DC) с ИПС Mean Well;</li> <li>имеют гальваническую изоляцию;</li> <li>соответствуют стандартам электромагнитной совместимости.</li> <li>Защиту от микросекундных импульсных помех большой энергии (кВ в зависимости от выбранного ИПС).</li> </ul> | Y | Улично-дорожное освещение | <h2>Детали</h2> <table class="woocommerce-product-attributes shop_attributes"> <tbody> <tr class="woocommerce-product-attributes-item woocommerce-product-attributes-item--weight"> <th class="woocommerce-product-attributes-item__label"> Вес </th> <td class="woocommerce-product-attributes-item__value"> 3.75 kg </td> </tr> <tr class="woocommerce-product-attributes-item woocommerce-product-attributes-item--dimensions"> <th class="woocommerce-product-attributes-item__label"> Габариты </th> <td class="woocommerce-product-attributes-item__value"> 306х363х281 mm </td> </tr> </tbody> </table> |  |  | 0,98 | Mlight CC М3-192-КЛ-G-4К-Д-67-M | Mean Well | 3.75 кг | УХЛ 1 | 0,5 сек | 306х363х281 | есть | 5 лет | ГОСТ 30804.3.2-2013, ГОСТ 30804.3.3-2013, СТБ ЕН 55015-2006, ГОСТ IEC 61547-2013 | есть |  | от- 60 до + 60 ° (+90 ° С на блоке питания) | есть (восстанавливается автоматически) |  | есть | есть, восстанавливается автоматически | > 80 | I | анодированный алюминий | менее 1 % | консольное с посадочным диаметром на трубу 52 мм | Л | SAMSUNG | анодированный алюминий | каленое стекло | 192 Вт | 100-305В(AC), 142-431В(DC) |  | 192 Вт | более 100 В (восстанавливается автоматически) |  |  |  | 47 – 63 Гц | каленое стекло | 29 184 Лм | алюминий | SAMSUNG | 200 Мом | 100 000 часов | IP 67 | Россия (г. Санкт-Петербург) | Д (косинусная)- 120 градусов | тм MLight | 4000 К /5000 К | 47~63 Гц | ГОСТ 30804.3.2-2013, ГОСТ 30804.3.3-2013, СТБ ЕН 55015-2006, ГОСТ IEC 61547-2013 | 17016.00 | RUB
61 | «Модуль СТРИТ», консольный М-3,КЛ, 288 Вт | https://mlight-group.ru/upload/iblock/04e/1mjhna3gh2i175y7g5rhzmdy4a3r9ikf.jpeg | https://mlight-group.ru/upload/iblock/d26/jwf61g1jebmmt5m9d6lox8mwu33sx7v8.jpeg | https://mlight-group.ru/upload/iblock/740/72zjfjfvmiiatwfoxmuutdo8vysia0k6.jpeg;https://mlight-group.ru/upload/iblock/c06/gi2qeux9c3o02lre9jn0hjompf01wq1t.jpg;https://mlight-group.ru/upload/iblock/163/ikqe07a7vogpv98atky5goz3h5qjbubw.jpeg | <p> <span style="font-weight: bold;">Светодиодные светильники для уличного и промышленного освещения серии "Модуль СТРИТ"</span>&nbsp;применяются для освещения открытых и закрытых пространств. В качестве рассеивателя светильника применяется минеральное стекло (каленое стекло), устойчивое к UV излучению). Имеет косинусную (КСС "Д") и полуширокую (КСС "Л") кривую силу света, обеспечивающую равномерную засветку. Корпус светильника выполнен из анодированного экструзионного алюминия, дающего прочность, надежность, стойкость к коррозии и безупречный отвод тепла от светодиодов, что обеспечивает достичь минимальной деградации светового потока с течением времени и долговечность функционирования самого светильника. Светильники имеют большой выбор крепежа, что позволяет осуществить необходимый монтаж. Легки в обслуживании. Светильники серии&nbsp;<span style="font-weight: bolder;">"Модуль СТРИТ"</span>&nbsp;снабжены высокой степенью защиты от пыли и влаги (IP 67), хорошим диапазоном допустимых температур окружающей среды начиная от - 60 °C до +60°C (+90 °C на блоке питания с ИПС Mean Well). </p> <p> <span style="font-weight: bolder;"><u><span style="font-weight: 400;">Светильник серии "Модуль СТРИТ"&nbsp;имеют:</span></u></span> </p> <ul> <li>защиту светильника от перегрева;</li> <li>защиту от высоких скачков напряжения (320В в течении 24ч., 360В в течении 1ч.) с ИПС Mean Well;</li> <li>защиту от короткого замыкания (КЗ);</li> <li>широкий диапазон питающего напряжения 90-305В(AC), 142-431В(DC) с ИПС Mean Well;</li> <li>имеют гальваническую изоляцию;</li> <li>соответствуют стандартам электромагнитной совместимости.</li> <li>Защиту от микросекундных импульсных помех большой энергии (кВ в зависимости от выбранного ИПС).</li> </ul> | Y | Улично-дорожное освещение | <h2>Детали</h2> <table class="woocommerce-product-attributes shop_attributes"> <tbody> <tr class="woocommerce-product-attributes-item woocommerce-product-attributes-item--weight"> <th class="woocommerce-product-attributes-item__label"> Вес </th> <td class="woocommerce-product-attributes-item__value"> 5.88 kg </td> </tr> <tr class="woocommerce-product-attributes-item woocommerce-product-attributes-item--dimensions"> <th class="woocommerce-product-attributes-item__label"> Габариты </th> <td class="woocommerce-product-attributes-item__value"> 451х363х281 mm </td> </tr> </tbody> </table> |  |  | 0,98 | Mlight СС М3-288-КЛ-G-4К-Д-67 | Аргос | 5.88 кг | УХЛ 1 | 0,5 сек | 451х363х281 | есть | 5 лет | ГОСТ 30804.3.2-2013, ГОСТ 30804.3.3-2013, СТБ ЕН 55015-2006, ГОСТ IEC 61547-2013 |  | 155 – 280 В | от - 60° до + 60 ° С | есть (восстанавливается автоматически) |  |  | есть, восстанавливается автоматически | > 80 | I | анодированный алюминий | менее 1 % | консольное с посадочным диаметром на трубу 52 мм | Л | SAMSUNG | анодированный алюминий | каленое стекло | 288 Вт | 174 -265 В |  | 288 Вт | более 100 В (восстанавливается автоматически) |  |  |  | 47 – 63 Гц | каленое стекло | 43 776 Лм | алюминий | SAMSUNG | 200 Мом | 100 000 часов | IP 67 | Россия (г. Санкт-Петербург) | Д (косинусная)- 120 градусов | тм MLight | 4000 К /5000 К | 47~63 Гц | ГОСТ 30804.3.2-2013, ГОСТ 30804.3.3-2013, СТБ ЕН 55015-2006, ГОСТ IEC 61547-2013 | 20645.00 | RUB
62 | «Модуль СТРИТ», консольный М-3,КЛ, 288 Вт М | https://mlight-group.ru/upload/iblock/cdd/y1xbm50p8lf263bklmxknjehnmxwj0fb.jpeg | https://mlight-group.ru/upload/iblock/e3e/1quw8a8rek5k0e3kb5kperjo6knwx1i2.jpeg | https://mlight-group.ru/upload/iblock/703/lfy30zhjwpm67gvr8p1lldw19y2y8766.png;https://mlight-group.ru/upload/iblock/4f0/t9dkycue06i0znm6u4cq19ymhbiughy3.png;https://mlight-group.ru/upload/iblock/1c4/rvtafeeb4un5hahp6ut7i79xd5rlbq9q.jpeg;https://mlight-group.ru/upload/iblock/163/ikqe07a7vogpv98atky5goz3h5qjbubw.jpeg | <p> <span style="font-weight: bold;">Светодиодные светильники для уличного и промышленного освещения серии "Модуль СТРИТ"</span>&nbsp;применяются для освещения открытых и закрытых пространств. В качестве рассеивателя светильника применяется минеральное стекло (каленое стекло), устойчивое к UV излучению). Имеет косинусную (КСС "Д") и полуширокую (КСС "Л") кривую силу света, обеспечивающую равномерную засветку. Корпус светильника выполнен из анодированного экструзионного алюминия, дающего прочность, надежность, стойкость к коррозии и безупречный отвод тепла от светодиодов, что обеспечивает достичь минимальной деградации светового потока с течением времени и долговечность функционирования самого светильника. Светильники имеют большой выбор крепежа, что позволяет осуществить необходимый монтаж. Легки в обслуживании. Светильники серии&nbsp;<span style="font-weight: bolder;">"Модуль СТРИТ"</span>&nbsp;снабжены высокой степенью защиты от пыли и влаги (IP 67), хорошим диапазоном допустимых температур окружающей среды начиная от - 60 °C до +60°C (+90 °C на блоке питания с ИПС Mean Well). </p> <p> <span style="font-weight: bolder;"><u><span style="font-weight: 400;">Светильник серии "Модуль СТРИТ"&nbsp;имеют:</span></u></span> </p> <ul> <li>защиту светильника от перегрева;</li> <li>защиту от высоких скачков напряжения (320В в течении 24ч., 360В в течении 1ч.) с ИПС Mean Well;</li> <li>защиту от короткого замыкания (КЗ);</li> <li>широкий диапазон питающего напряжения 90-305В(AC), 142-431В(DC) с ИПС Mean Well;</li> <li>имеют гальваническую изоляцию;</li> <li>соответствуют стандартам электромагнитной совместимости.</li> <li>Защиту от микросекундных импульсных помех большой энергии (кВ в зависимости от выбранного ИПС).</li> </ul> | Y | Улично-дорожное освещение | <h2>Детали</h2> <table class="woocommerce-product-attributes shop_attributes"> <tbody> <tr class="woocommerce-product-attributes-item woocommerce-product-attributes-item--weight"> <th class="woocommerce-product-attributes-item__label"> Вес </th> <td class="woocommerce-product-attributes-item__value"> 5.88 kg </td> </tr> <tr class="woocommerce-product-attributes-item woocommerce-product-attributes-item--dimensions"> <th class="woocommerce-product-attributes-item__label"> Габариты </th> <td class="woocommerce-product-attributes-item__value"> 451х363х281 mm </td> </tr> </tbody> </table> |  |  | 0,98 | Mlight CC М3-288-КЛ-G-4К-Д-67-M | Mean Well | 5.88 кг | УХЛ 1 | 0,5 сек | 451х363х281 | есть | 5 лет | ГОСТ 30804.3.2-2013, ГОСТ 30804.3.3-2013, СТБ ЕН 55015-2006, ГОСТ IEC 61547-2013 | есть |  | от- 60 до + 60 ° (+90 ° С на блоке питания) | есть (восстанавливается автоматически) |  | есть | есть, восстанавливается автоматически | > 80 | I | анодированный алюминий | менее 1 % | консольное с посадочным диаметром на трубу 52 мм | Л | SAMSUNG | анодированный алюминий | каленое стекло | 288 Вт | 100-305В(AC), 142-431В(DC) |  | 288 Вт | более 100 В (восстанавливается автоматически) |  |  |  | 47 – 63 Гц | каленое стекло | 43 776 Лм | алюминий | SAMSUNG | 200 Мом | 100 000 часов | IP 67 | Россия (г. Санкт-Петербург) | Д (косинусная)- 120 градусов | тм MLight | 4000 К /5000 К | 47~63 Гц | ГОСТ 30804.3.2-2013, ГОСТ 30804.3.3-2013, СТБ ЕН 55015-2006, ГОСТ IEC 61547-2013 | 21530.00 | RUB
56 | «Модуль СТРИТ», консольный М-3,КЛ, 96 Вт | https://mlight-group.ru/upload/iblock/bd2/ncyby1q2fg7a7rudxf2pm0fs922k2ch9.png | https://mlight-group.ru/upload/iblock/c8e/t82e5hdsvel3tk08rj94adi3363qu25m.png | https://mlight-group.ru/upload/iblock/047/mjvr2f87huo15j8ozl1rewpl9ymy5j3v.jpeg;https://mlight-group.ru/upload/iblock/b7e/63sn66rzd7vazyzg4if3lvz9744dbci9.png;https://mlight-group.ru/upload/iblock/163/ikqe07a7vogpv98atky5goz3h5qjbubw.jpeg | <p> <span style="font-weight: bold;">Светодиодные светильники для уличного и промышленного освещения серии "Модуль СТРИТ"</span>&nbsp;применяются для освещения открытых и закрытых пространств. В качестве рассеивателя светильника применяется минеральное стекло (каленое стекло), устойчивое к UV излучению). Имеет косинусную (КСС "Д") и полуширокую (КСС "Л") кривую силу света, обеспечивающую равномерную засветку. Корпус светильника выполнен из анодированного экструзионного алюминия, дающего прочность, надежность, стойкость к коррозии и безупречный отвод тепла от светодиодов, что обеспечивает достичь минимальной деградации светового потока с течением времени и долговечность функционирования самого светильника. Светильники имеют большой выбор крепежа, что позволяет осуществить необходимый монтаж. Легки в обслуживании. Светильники серии&nbsp;<span style="font-weight: bolder;">"Модуль СТРИТ"</span>&nbsp;снабжены высокой степенью защиты от пыли и влаги (IP 67), хорошим диапазоном допустимых температур окружающей среды начиная от - 60 °C до +60°C (+90 °C на блоке питания с ИПС Mean Well). </p> <p> <span style="font-weight: bolder;"><u><span style="font-weight: 400;">Светильник серии "Модуль СТРИТ"&nbsp;имеют:</span></u></span> </p> <ul> <li>защиту светильника от перегрева;</li> <li>защиту от высоких скачков напряжения (320В в течении 24ч., 360В в течении 1ч.) с ИПС Mean Well;</li> <li>защиту от короткого замыкания (КЗ);</li> <li>широкий диапазон питающего напряжения 90-305В(AC), 142-431В(DC) с ИПС Mean Well;</li> <li>имеют гальваническую изоляцию;</li> <li>соответствуют стандартам электромагнитной совместимости.</li> <li>Защиту от микросекундных импульсных помех большой энергии (кВ в зависимости от выбранного ИПС).</li> </ul> | Y | Улично-дорожное освещение | <h2>Детали</h2> <table class="woocommerce-product-attributes shop_attributes"> <tbody> <tr class="woocommerce-product-attributes-item woocommerce-product-attributes-item--weight"> <th class="woocommerce-product-attributes-item__label"> Вес </th> <td class="woocommerce-product-attributes-item__value"> 2.7 kg </td> </tr> <tr class="woocommerce-product-attributes-item woocommerce-product-attributes-item--dimensions"> <th class="woocommerce-product-attributes-item__label"> Габариты </th> <td class="woocommerce-product-attributes-item__value"> 256х363х281 mm </td> </tr> </tbody> </table> |  |  | 0,98 | Mlight СС М3-96-КЛ-G-4К-Д-67 | Аргос | 2.7 кг | УХЛ 1 | 0,5 сек | 256х363х281 | есть | 5 лет | ГОСТ 30804.3.2-2013, ГОСТ 30804.3.3-2013, СТБ ЕН 55015-2006, ГОСТ IEC 61547-2013 |  | 155 – 280 В | от - 60° до + 60 ° С | есть (восстанавливается автоматически) |  |  | есть, восстанавливается автоматически | > 80 | I | анодированный алюминий | менее 1 % | консольное с посадочным диаметром на трубу 52 мм | Л | SAMSUNG | анодированный алюминий | каленое стекло | 96 Вт | 174 -265 В |  | 96 Вт | более 100 В (восстанавливается автоматически) |  |  |  | 47 – 63 Гц | каленое стекло | 14 592 Лм | алюминий | SAMSUNG | 200 Мом | 100 000 часов | IP 67 | Россия (г. Санкт-Петербург) | Д (косинусная)- 120 градусов | тм MLight | 4000 К /5000 К | 47~63 Гц | ГОСТ 30804.3.2-2013, ГОСТ 30804.3.3-2013, СТБ ЕН 55015-2006, ГОСТ IEC 61547-2013 | 10550.00 | RUB
353 | «Модуль СТРИТ», универсальный М-2,УВ, 48 Вт | https://mlight-group.ru/upload/iblock/69d/68andjmma1e67k9bhl9gpc7m7ghivxw0.jpg |  | https://mlight-group.ru/upload/iblock/69d/68andjmma1e67k9bhl9gpc7m7ghivxw0.jpg;https://mlight-group.ru/upload/iblock/ba7/056o50hki3yrxdw3w92jkg9fa46bp0gh.png |  | Y | Промышленное освещение | <h2>Детали</h2> <table class="woocommerce-product-attributes shop_attributes"> <tbody> <tr class="woocommerce-product-attributes-item woocommerce-product-attributes-item--weight"> <th class="woocommerce-product-attributes-item__label"> Вес </th> <td class="woocommerce-product-attributes-item__value"> 2.0 kg </td> </tr> <tr class="woocommerce-product-attributes-item woocommerce-product-attributes-item--dimensions"> <th class="woocommerce-product-attributes-item__label"> Габариты </th> <td class="woocommerce-product-attributes-item__value"> 402х121х252 mm </td> </tr> </tbody> </table> |  |  | 0,98 | Mlight СС М2-48-UV-G-4К-Л-67 | Аргос | 2.0 кг | УХЛ 1 | 0,5 сек | 402х121х252 | есть | 5 лет | ГОСТ 30804.3.2-2013, ГОСТ 30804.3.3-2013, СТБ ЕН 55015-2006, ГОСТ IEC 61547-2013 |  |  | от - 60° до + 60 ° С | есть (восстанавливается автоматически) |  |  | есть, восстанавливается автоматически | > 80 | I | анодированный алюминий | менее 1 % | универсальное (хомут на трубу + скоба) | Л | SAMSUNG | анодированный алюминий | каленое стекло | 48 Вт | 174 -265 В |  | 48 Вт | более 100 В (восстанавливается автоматически) |  |  |  | 47 – 63 Гц | каленое стекло | 7 296 Лм | алюминий | SAMSUNG | 200 Мом | 100 000 часов | IP 67 | Россия (г. Санкт-Петербург) | Д (косинусная)- 120 градусов | тм MLight | 4000 К /5000 К | 47~63 Гц | ГОСТ 30804.3.2-2013, ГОСТ 30804.3.3-2013, СТБ ЕН 55015-2006, ГОСТ IEC 61547-2013 | 7003.00 | RUB
64 | «Модуль СТРИТ», универсальный М-2,УВ, 64 Вт | https://mlight-group.ru/upload/iblock/b66/m14k2pxyfpqr54f7yk09nohiml8mt87u.png | https://mlight-group.ru/upload/iblock/67e/jk5msx4h3cy8s77h5k43xo90epyq0yby.png | https://mlight-group.ru/upload/iblock/03c/nmi3si6ml3lnjtjnid5e5zi6ybuqao1i.jpeg;https://mlight-group.ru/upload/iblock/110/35cqnp5e3w1tn7xazzrrk6d5gklswlh4.jpeg;https://mlight-group.ru/upload/iblock/163/ikqe07a7vogpv98atky5goz3h5qjbubw.jpeg |  | Y | Промышленное освещение | <h2>Детали</h2> <table class="woocommerce-product-attributes shop_attributes"> <tbody> <tr class="woocommerce-product-attributes-item woocommerce-product-attributes-item--weight"> <th class="woocommerce-product-attributes-item__label"> Вес </th> <td class="woocommerce-product-attributes-item__value"> 2.6 kg </td> </tr> <tr class="woocommerce-product-attributes-item woocommerce-product-attributes-item--dimensions"> <th class="woocommerce-product-attributes-item__label"> Габариты </th> <td class="woocommerce-product-attributes-item__value"> 501х121х252 mm </td> </tr> </tbody> </table> |  |  | 0,98 | Mlight СС М2-64-UV-G-4К-Л-67 | Аргос | 2.6 кг | УХЛ 1 | 0,5 сек | 501х121х252 | есть | 5 лет | ГОСТ 30804.3.2-2013, ГОСТ 30804.3.3-2013, СТБ ЕН 55015-2006, ГОСТ IEC 61547-2013 |  |  | от - 60° до + 60 ° С | есть (восстанавливается автоматически) |  |  | есть, восстанавливается автоматически | > 80 | I | анодированный алюминий | менее 1 % | универсальное (хомут на трубу + скоба) | Л | SAMSUNG | анодированный алюминий | каленое стекло | 64 Вт | 174 -265 В |  | 64 Вт | более 100 В (восстанавливается автоматически) |  |  |  | 47 – 63 Гц | каленое стекло | 9 728 Лм | алюминий | SAMSUNG | 200 Мом | 100 000 часов | IP 67 | Россия (г. Санкт-Петербург) | Д (косинусная)- 120 градусов | тм MLight | 4000 К /5000 К | 47~63 Гц | ГОСТ 30804.3.2-2013, ГОСТ 30804.3.3-2013, СТБ ЕН 55015-2006, ГОСТ IEC 61547-2013 | 9530.00 | RUB
297 | «Модуль СТРИТ», универсальный М-1, 100 Вт | https://mlight-group.ru/upload/iblock/af7/n847c2fpfunlapb89tite7kohba6jc79.png |  | https://mlight-group.ru/upload/iblock/750/yaoz4n4ca5sfyagfrfha4duo94ui2816.jpg;https://mlight-group.ru/upload/iblock/91e/cbwssuhmt09tlx7ouunjvarl29polz0c.png;https://mlight-group.ru/upload/iblock/ff7/ry6sxc62p3qzyazmp1w7yejjjck7gi7j.png | <h2>Описание</h2> <p> Наименование – <b>"Модуль СТРИТ", универсальный М-1, 96 Вт</b><br> Артикул —<strong> Mlight СС М1-96-У-G-4К-Д-67</strong><br> Потребляемая мощность – <strong>96 Вт</strong><br> Торговая марка — тм MLight<br> Производитель – Россия (г. Санкт-Петербург)<br> Световой поток – <strong>14 592 Лм</strong><br> Крепление: универсальное (скоба + хомут на трубу с посадочным диаметром на трубу 52 мм)<br> Рассеиватель — каленое стекло<br> Коэффициент пульсаций – менее 1 %<br> Цветовая температура – 4000 К/5000 K<br> Марка светодиодов – SAMSUNG<br> Срок службы – 100 000 часов<br> Блок питания – Аргос (Россия) IP 67. Защита от попадания 380 В<br> Светодиодная плата – алюминий<br> Корпус светильника – анодированный алюминий<br> Вес светильника- 1,9&nbsp;кг. Габариты светильника - 451х121х132 мм<br> Вид климатического исполнения – УХЛ 1<br> Время включения светильника – 0,5 сек<br> Класс защиты от поражения электрическим током — 1<br> Защита от короткого замыкания – есть (восстанавливается автоматически)<br> Защита от холостого хода – есть, восстанавливается автоматически<br> Превышение выходного напряжения – более 100 В (восстанавливается автоматически)<br> Диапазон входных напряжений – 174-265 В<br> Сопротивление изоляции – 200 Мом<br> Cos ? ~ 0,98<br> Электромагнитная совместимость- ГОСТ30804.3-22013.<br> ГОСТ 30804.33-2013. СТБ ЕН 55015-2006, ГОСТ IEC61547-2013<br> <strong>тип КСС – Д (косинусная)- 120 градусов</strong><br> Индекс цветопередачи — более 80<br> Диапазон рабочих t – от- 60 до + 60 °<br> IP 67<br> Гарантия на светильник — <strong>5 лет</strong> </p> | Y | Промышленное освещение | <h2>Детали</h2> <table class="woocommerce-product-attributes shop_attributes"> <tbody> <tr class="woocommerce-product-attributes-item woocommerce-product-attributes-item--weight"> <th class="woocommerce-product-attributes-item__label"> Вес </th> <td class="woocommerce-product-attributes-item__value"> 1.9&nbsp;kg </td> </tr> <tr class="woocommerce-product-attributes-item woocommerce-product-attributes-item--dimensions"> <th class="woocommerce-product-attributes-item__label"> Габариты </th> <td class="woocommerce-product-attributes-item__value"> 451х121х132 </td> </tr> </tbody> </table> <br> |  |  | 0,98 | Mlight СС М1-100-У-G-4К-Д-67 | Аргос | 1.9 кг | УХЛ 1 | 0,5 сек | 451х121х132 | есть | 5 лет | ГОСТ 30804.3.2-2013, ГОСТ 30804.3.3-2013, СТБ ЕН 55015-2006, ГОСТ IEC 61547-2013 |  | 155 – 280 В | от - 60° до + 60 ° С | есть (восстанавливается автоматически) | есть |  | есть, восстанавливается автоматически | > 80 | I | анодированный алюминий | менее 1 % | универсальное (хомут на трубу + скоба) | Д | SAMSUNG | анодированный алюминий | каленое стекло | 100 Вт | 174 -265 В |  | 100 Вт | более 100 В (восстанавливается автоматически) |  |  |  | 47 – 63 Гц | каленое стекло | 15 200 Лм | алюминий | SAMSUNG | 200 Мом | 100 000 часов | IP 67 | Россия (г. Санкт-Петербург) | Д (косинусная)- 120 градусов | тм MLight | 4000 К /5000 К | 47~63 Гц | ГОСТ 30804.3.2-2013, ГОСТ 30804.3.3-2013, СТБ ЕН 55015-2006, ГОСТ IEC 61547-2013 | 6882.00 | RUB
160 | «Модуль СТРИТ», универсальный М-1, 100 Вт М | https://mlight-group.ru/upload/iblock/ac0/n03v38cimfzyrvwh2t8vic58joojjts4.png | https://mlight-group.ru/upload/iblock/ac0/n03v38cimfzyrvwh2t8vic58joojjts4.png | https://mlight-group.ru/upload/iblock/86b/kthfd2ceb0yudmojgngoatwuezcbylop.jpg;https://mlight-group.ru/upload/iblock/ac0/n03v38cimfzyrvwh2t8vic58joojjts4.png;https://mlight-group.ru/upload/iblock/af7/n847c2fpfunlapb89tite7kohba6jc79.png;https://mlight-group.ru/upload/iblock/40b/px3jvlkk0icd591h6h1oidfj9m0p0pke.png | <h2>Описание</h2> <p> Наименование – <b>"Модуль СТРИТ", универсальный М-1, 100 Вт М</b><br> Артикул — <strong>Mlight CC М1-100-У-G-4К-Д-67-M</strong><br> Потребляемая мощность – <b>100</b><strong>&nbsp;Вт</strong><br> Торговая марка — <strong>тм MLight</strong><br> Производитель – Россия (г. Санкт-Петербург)<br> Световой поток – <strong>15 000 Лм</strong><br> Крепление: универсальное: скоба + хомут с посадочным диаметром на трубу 52 мм<br> Рассеиватель — каленое стекло<br> Коэффициент пульсаций – менее 1 %<br> Цветовая температура – 4000 К/5000 K<br> Марка светодиодов – SAMSUNG<br> Срок службы – 100 000 часов<br> Блок питания – <strong>MEAN WELL выносной IP 67</strong><br> Светодиодная плата – алюминий<br> Корпус светильника – анодированный алюминий<br> Габариты светильника (мм): 451х121х132<br> Вес светильника: 2,0 кг<br> Вид климатического исполнения – УХЛ 1<br> Время включения светильника – 0,5 сек<br> Класс защиты от поражения электрическим током – 1<br> Защита от попадания 420 В – есть<br> Грозо-молниезащита — есть<br> Защита от короткого замыкания – есть (восстанавливается автоматически)<br> Защита от холостого хода – есть, восстанавливается автоматически<br> Превышение выходного напряжения – более 100 В (восстанавливается автоматически)<br> Напряжение питания — 100-305В(AC), 142-431В(DC)<br> Сопротивление изоляции – 200 Мом<br> Cos ? ~ 0,98<br> Электромагнитная совместимость- ГОСТ30804.3-22013.<br> ГОСТ 30804.33-2013. СТБ ЕН 55015-2006, ГОСТ IEC61547-2013<br> тип КСС – Д (косинусная)- 120 градусов<br> Индекс цветопередачи — более 80<br> Диапазон рабочих t – от- 60 до + 60 ° (+ 90 ° на блоке питания)<br> I P 67<br> Гарантия на светильник — <strong>5 лет</strong> </p> | Y | Промышленное освещение | <h2>Детали</h2> <table class="woocommerce-product-attributes shop_attributes"> <tbody> <tr class="woocommerce-product-attributes-item woocommerce-product-attributes-item--weight"> <th class="woocommerce-product-attributes-item__label"> Вес </th> <td class="woocommerce-product-attributes-item__value"> 2.0 kg </td> </tr> <tr class="woocommerce-product-attributes-item woocommerce-product-attributes-item--dimensions"> <th class="woocommerce-product-attributes-item__label"> Габариты </th> <td class="woocommerce-product-attributes-item__value"> 451х121х132 mm </td> </tr> </tbody> </table> |  |  | 0,98 | Mlight CC М1-100-У-G-4К-Д-67-M | Mean Well | 2.0 кг | УХЛ 1 | 0,5 сек | 451х121х132 | есть | 5 лет | ГОСТ 30804.3.2-2013, ГОСТ 30804.3.3-2013, СТБ ЕН 55015-2006, ГОСТ IEC 61547-2013 |  |  | от - 60° до + 60° (+ 90 ° С на блоке питания) | есть (восстанавливается автоматически) |  | есть | есть, восстанавливается автоматически | > 80 | I | анодированный алюминий | менее 1 % | универсальное (хомут на трубу + скоба) | Д | SAMSUNG | анодированный алюминий | каленое стекло | 100 Вт | 100-305В(AC), 142-431В(DC)В(DC) |  | 100 Вт | более 100 В (восстанавливается автоматически) |  |  |  | 47 – 63 Гц | каленое стекло | 15 200 Лм | алюминий | SAMSUNG | 200 Мом | 100 000 часов | IP 67 | Россия (г. Санкт-Петербург) | Д (косинусная)- 120 градусов | тм MLight | 4000 К /5000 К | 47~63 Гц | ГОСТ 30804.3.2-2013, ГОСТ 30804.3.3-2013, СТБ ЕН 55015-2006, ГОСТ IEC 61547-2013 | 6523.00 | RUB
299 | «Модуль СТРИТ», универсальный М-1, 110 Вт М | https://mlight-group.ru/upload/iblock/402/8vci8035sm4grz1fmkuddj36um9chvx0.png |  | https://mlight-group.ru/upload/iblock/402/8vci8035sm4grz1fmkuddj36um9chvx0.png;https://mlight-group.ru/upload/iblock/bd1/vlawwe7orlxijio2giakvkh1rftmxd7o.png;https://mlight-group.ru/upload/iblock/ff7/ry6sxc62p3qzyazmp1w7yejjjck7gi7j.png | <h2>Описание</h2> <p> Наименование – <b>"Модуль СТРИТ", универсальный М-1, 100 Вт М</b><br> Артикул — <strong>Mlight CC М1-100-У-G-4К-Д-67-M</strong><br> Потребляемая мощность – <b>100</b><strong>&nbsp;Вт</strong><br> Торговая марка — <strong>тм MLight</strong><br> Производитель – Россия (г. Санкт-Петербург)<br> Световой поток – <strong>15 000 Лм</strong><br> Крепление: универсальное: скоба + хомут с посадочным диаметром на трубу 52 мм<br> Рассеиватель — каленое стекло<br> Коэффициент пульсаций – менее 1 %<br> Цветовая температура – 4000 К/5000 K<br> Марка светодиодов – SAMSUNG<br> Срок службы – 100 000 часов<br> Блок питания – <strong>MEAN WELL выносной IP 67</strong><br> Светодиодная плата – алюминий<br> Корпус светильника – анодированный алюминий<br> Габариты светильника (мм): 451х121х132<br> Вес светильника: 2,0 кг<br> Вид климатического исполнения – УХЛ 1<br> Время включения светильника – 0,5 сек<br> Класс защиты от поражения электрическим током – 1<br> Защита от попадания 420 В – есть<br> Грозо-молниезащита — есть<br> Защита от короткого замыкания – есть (восстанавливается автоматически)<br> Защита от холостого хода – есть, восстанавливается автоматически<br> Превышение выходного напряжения – более 100 В (восстанавливается автоматически)<br> Напряжение питания — 100-305В(AC), 142-431В(DC)<br> Сопротивление изоляции – 200 Мом<br> Cos ? ~ 0,98<br> Электромагнитная совместимость- ГОСТ30804.3-22013.<br> ГОСТ 30804.33-2013. СТБ ЕН 55015-2006, ГОСТ IEC61547-2013<br> тип КСС – Д (косинусная)- 120 градусов<br> Индекс цветопередачи — более 80<br> Диапазон рабочих t – от- 60 до + 60 ° (+ 90 ° на блоке питания)<br> I P 67<br> Гарантия на светильник — <strong>5 лет</strong> </p> | Y | Промышленное освещение | <h2>Детали</h2> <table class="woocommerce-product-attributes shop_attributes"> <tbody> <tr class="woocommerce-product-attributes-item woocommerce-product-attributes-item--weight"> <th class="woocommerce-product-attributes-item__label"> Вес </th> <td class="woocommerce-product-attributes-item__value"> 3.0 kg </td> </tr> <tr class="woocommerce-product-attributes-item woocommerce-product-attributes-item--dimensions"> <th class="woocommerce-product-attributes-item__label"> Габариты </th> <td class="woocommerce-product-attributes-item__value"> 704х121х132 mm </td> </tr> </tbody> </table> |  |  | 0,98 | Mlight CC М1-110-У-G-4К-Д-67-M | Mean Well | 3.0 кг | УХЛ 1 | 0,5 сек | 704х121х132 | есть | 5 лет | ГОСТ 30804.3.2-2013, ГОСТ 30804.3.3-2013, СТБ ЕН 55015-2006, ГОСТ IEC 61547-2013 |  |  | от - 60° до + 60° (+ 90 ° С на блоке питания) | есть (восстанавливается автоматически) |  | есть | есть, восстанавливается автоматически | > 80 | I | анодированный алюминий | менее 1 % | универсальное (хомут на трубу + скоба) | Д | SAMSUNG | анодированный алюминий | каленое стекло | 110 Вт | 100-305В(AC), 142-431В(DC)В(DC) |  | 110 Вт | более 100 В (восстанавливается автоматически) |  |  |  | 47 – 63 Гц | каленое стекло | 16 720 Лм | алюминий | SAMSUNG | 200 Мом | 100 000 часов | IP 67 | Россия (г. Санкт-Петербург) | Д (косинусная)- 120 градусов | тм MLight | 4000 К /5000 К | 47~63 Гц | ГОСТ 30804.3.2-2013, ГОСТ 30804.3.3-2013, СТБ ЕН 55015-2006, ГОСТ IEC 61547-2013 | 8993.00 | RUB
140 | «Модуль СТРИТ», универсальный М-1, 12 Вт М | https://mlight-group.ru/upload/iblock/2fe/n1pd871qlfe3by8t2strdrw5ycd64y5c.png | https://mlight-group.ru/upload/iblock/72c/7cap8irx9rys8lsgadb446gnx3wdhyg6.png | https://mlight-group.ru/upload/iblock/289/13h139v5an1i5s4526k33vyzf37pg8zz.png;https://mlight-group.ru/upload/iblock/a50/f0vyk0rbg1zywqm0youtmshvjm45fxmi.png | Светодиодные светильники<b> тм MLight</b> для уличного и промышленного&nbsp; освещения серии <b>"Модуль СТРИТ"</b>&nbsp;применяются&nbsp; для освещения открытых и закрытых пространств.&nbsp;&nbsp;В качестве рассеивателя светильника применяется минеральное стекло&nbsp; (каленое стекло),&nbsp; устойчивое&nbsp;&nbsp;к UV излучению). Имеет косинусную (КСС "Д") и полуширокую (КСС "Л") кривую силу света,&nbsp;&nbsp;обеспечивающую&nbsp;равномерную засветку.&nbsp;Корпус светильника выполнен из анодированного экструзионного алюминия, дающего прочность, надежность, стойкость к коррозии и безупречный отвод тепла от светодиодов, что обеспечивает достичь минимальной деградации светового потока с течением времени и&nbsp; долговечность функционирования самого светильника. Светильники имеют большой выбор крепежа, что позволяет осуществить необходимый монтаж. Легки в обслуживании.&nbsp;&nbsp;Светильники серии&nbsp;<b>"Модуль СТРИТ"</b>&nbsp;&nbsp;снабжены высокой степенью защиты от пыли и влаги (IP 67), хорошим диапазоном допустимых температур окружающей среды начиная <b>о</b><b>т - 60 °C до +60°C (+90 °C на блоке питания с ИПС Mean Well).&nbsp;</b>&nbsp;<br> &nbsp;<br> <b>Светильник серии "Модуль СТРИТ"&nbsp;имеют:</b><br> <ul> <li>защиту&nbsp;светильника от перегрева;</li> <li>защиту&nbsp;от высоких скачков напряжения<b> (320В в течении 24ч., 360В в течении 1ч.) с ИПС Mean Well</b>;</li> <li>защиту&nbsp;от короткого замыкания (КЗ);</li> <li>широкий диапазон питающего напряжения <b>90-305В(AC), 142-431В(DC) с ИПС Mean Well</b>;</li> <li>имеют гальваническую изоляцию;</li> <li>соответствуют стандартам &nbsp;электромагнитной совместимости.</li> <li>Защиту&nbsp;от микросекундных импульсных помех большой энергии (кВ в зависимости от выбранного ИПС).</li> </ul> <br> | Y | Промышленное освещение | <h2>Детали</h2> <table class="woocommerce-product-attributes shop_attributes"> <tbody> <tr class="woocommerce-product-attributes-item woocommerce-product-attributes-item--weight"> <th class="woocommerce-product-attributes-item__label"> Вес </th> <td class="woocommerce-product-attributes-item__value"> 1.0 kg </td> </tr> <tr class="woocommerce-product-attributes-item woocommerce-product-attributes-item--dimensions"> <th class="woocommerce-product-attributes-item__label"> Габариты </th> <td class="woocommerce-product-attributes-item__value"> 204х121х132 mm </td> </tr> </tbody> </table> <br> | <b>"Модуль СТРИТ", консольный М-1, 12 Вт М</b><br> <br> Светодиодный уличный/промышленный светильник серии «Модуль СТРИТ" оснащён надежным блоком&nbsp; питания «Mean Well», лидером на мировом рынке источников питания. Применяется для, освещения улиц, производственных цехов,&nbsp; придомовых территорий, парковок, стоянок. Корпус светильника произведен из анодированного алюминия методом экструзии. Светильник с данным типом корпуса обладает свойствами: прочности, надежности, хорошим отводом&nbsp; тепла, что гарантирует долговечность работы светильника. Светильник серии "Модуль СТРИТ"&nbsp; обладает высокой степенью защиты от пыли и влаги (IP67), высоким диапазоном допустимых температур от -60°C до +60°C, что позволяет применять светильник как для внешнего, так и для внутреннего освещения. Светильник имеет универсальный тип крепления (хомут на трубу + скоба для монтажа на ровную поверхность). Рекомендуемая высота установки светильника 1,5-3 метра.<br> <u>Светильник имеет защиту от попадания 420 В</u><br> |  | 0,98 | Mlight CC М1-12-У-G-4К-Д-67-М | Mean Well | 1.0 кг | УХЛ 1 | 0,5 сек | 204х121х132 | есть | 5 лет | ГОСТ 30804.3.2-2013, ГОСТ 30804.3.3-2013, СТБ ЕН 55015-2006, ГОСТ IEC 61547-2013 |  |  | от - 60° до + 60° (+ 90 ° С на блоке питания) | есть (восстанавливается автоматически) |  |  | есть, восстанавливается автоматически | > 80 | I | анодированный алюминий | менее 1 % | универсальное (хомут на трубу + скоба) | Д | SAMSUNG | анодированный алюминий | каленое стекло | 12 Вт | 100-305В(AC), 142-431В(DC) |  | 12 Вт | более 100 В (восстанавливается автоматически) |  |  |  | 47 – 63 Гц | каленое стекло | 1 824 Лм | алюминий | SAMSUNG | 200 Мом | 100 000 часов | IP 67 | Россия (г. Санкт-Петербург) | Д (косинусная)- 120 градусов | тм MLight | 4000 К /5000 К | 47~63 Гц |  | 4857.00 | RUB
301 | «Модуль СТРИТ», универсальный М-1, 128 Вт М | https://mlight-group.ru/upload/iblock/402/8vci8035sm4grz1fmkuddj36um9chvx0.png |  | https://mlight-group.ru/upload/iblock/bd1/vlawwe7orlxijio2giakvkh1rftmxd7o.png;https://mlight-group.ru/upload/iblock/402/8vci8035sm4grz1fmkuddj36um9chvx0.png;https://mlight-group.ru/upload/iblock/ff7/ry6sxc62p3qzyazmp1w7yejjjck7gi7j.png | <h2>Описание</h2> <p> Наименование – <b>"Модуль СТРИТ", универсальный М-1, 100 Вт М</b><br> Артикул — <strong>Mlight CC М1-100-У-G-4К-Д-67-M</strong><br> Потребляемая мощность – <b>100</b><strong>&nbsp;Вт</strong><br> Торговая марка — <strong>тм MLight</strong><br> Производитель – Россия (г. Санкт-Петербург)<br> Световой поток – <strong>15 000 Лм</strong><br> Крепление: универсальное: скоба + хомут с посадочным диаметром на трубу 52 мм<br> Рассеиватель — каленое стекло<br> Коэффициент пульсаций – менее 1 %<br> Цветовая температура – 4000 К/5000 K<br> Марка светодиодов – SAMSUNG<br> Срок службы – 100 000 часов<br> Блок питания – <strong>MEAN WELL выносной IP 67</strong><br> Светодиодная плата – алюминий<br> Корпус светильника – анодированный алюминий<br> Габариты светильника (мм): 451х121х132<br> Вес светильника: 2,0 кг<br> Вид климатического исполнения – УХЛ 1<br> Время включения светильника – 0,5 сек<br> Класс защиты от поражения электрическим током – 1<br> Защита от попадания 420 В – есть<br> Грозо-молниезащита — есть<br> Защита от короткого замыкания – есть (восстанавливается автоматически)<br> Защита от холостого хода – есть, восстанавливается автоматически<br> Превышение выходного напряжения – более 100 В (восстанавливается автоматически)<br> Напряжение питания — 100-305В(AC), 142-431В(DC)<br> Сопротивление изоляции – 200 Мом<br> Cos ? ~ 0,98<br> Электромагнитная совместимость- ГОСТ30804.3-22013.<br> ГОСТ 30804.33-2013. СТБ ЕН 55015-2006, ГОСТ IEC61547-2013<br> тип КСС – Д (косинусная)- 120 градусов<br> Индекс цветопередачи — более 80<br> Диапазон рабочих t – от- 60 до + 60 ° (+ 90 ° на блоке питания)<br> I P 67<br> Гарантия на светильник — <strong>5 лет</strong> </p> | Y | Промышленное освещение | <h2>Детали</h2> <table class="woocommerce-product-attributes shop_attributes"> <tbody> <tr class="woocommerce-product-attributes-item woocommerce-product-attributes-item--weight"> <th class="woocommerce-product-attributes-item__label"> Вес </th> <td class="woocommerce-product-attributes-item__value"> 3.0 kg </td> </tr> <tr class="woocommerce-product-attributes-item woocommerce-product-attributes-item--dimensions"> <th class="woocommerce-product-attributes-item__label"> Габариты </th> <td class="woocommerce-product-attributes-item__value"> 704х121х132 mm </td> </tr> </tbody> </table> |  |  | 0,98 | Mlight CC М1-128-У-G-4К-Д-67-M | Mean Well | 3.0 кг | УХЛ 1 | 0,5 сек | 704х121х132 | есть | 5 лет | ГОСТ 30804.3.2-2013, ГОСТ 30804.3.3-2013, СТБ ЕН 55015-2006, ГОСТ IEC 61547-2013 |  |  | от - 60° до + 60° (+ 90 ° С на блоке питания) | есть (восстанавливается автоматически) |  | есть | есть, восстанавливается автоматически | > 80 | I | анодированный алюминий | менее 1 % | универсальное (хомут на трубу + скоба) | Д | SAMSUNG | анодированный алюминий | каленое стекло | 128 Вт | 100-305В(AC), 142-431В(DC)В(DC) |  | 128 Вт | более 100 В (восстанавливается автоматически) |  |  |  | 47 – 63 Гц | каленое стекло | 19 456 Лм | алюминий | SAMSUNG | 200 Мом | 100 000 часов | IP 67 | Россия (г. Санкт-Петербург) | Д (косинусная)- 120 градусов | тм MLight | 4000 К /5000 К | 47~63 Гц | ГОСТ 30804.3.2-2013, ГОСТ 30804.3.3-2013, СТБ ЕН 55015-2006, ГОСТ IEC 61547-2013 | 9152.00 | RUB
164 | «Модуль СТРИТ», универсальный М-1, 140 Вт М | https://mlight-group.ru/upload/iblock/402/8vci8035sm4grz1fmkuddj36um9chvx0.png | https://mlight-group.ru/upload/iblock/402/8vci8035sm4grz1fmkuddj36um9chvx0.png | https://mlight-group.ru/upload/iblock/bd1/vlawwe7orlxijio2giakvkh1rftmxd7o.png;https://mlight-group.ru/upload/iblock/402/8vci8035sm4grz1fmkuddj36um9chvx0.png;https://mlight-group.ru/upload/iblock/40b/px3jvlkk0icd591h6h1oidfj9m0p0pke.png | <h2>Описание</h2> <p> Наименование – <b>"Модуль СТРИТ", универсальный М-1, 140 Вт М</b><br> Артикул — <strong>Mlight CC М1-140-У-G-4К-Д-67-M</strong><br> Потребляемая мощность – <strong>140 Вт</strong><br> Торговая марка — <strong>тм MLight</strong><br> Производитель – Россия (г. Санкт-Петербург)<br> Световой поток – <strong>21 280 Лм</strong><br> Крепление: универсальное (хомут&nbsp;&nbsp;+ скоба)&nbsp;<br> Рассеиватель — каленое стекло<br> Коэффициент пульсаций – менее 1 %<br> Цветовая температура – 4000 К/5000 K<br> Марка светодиодов – SAMSUNG<br> Срок службы – 100 000 часов<br> Блок питания – <b>MEAN WELL IP 67. Защита от попадания 420 В</b><br> Светодиодная плата – алюминий<br> Корпус светильника – анодированный алюминий<br> Габариты светильника (мм): 704х121х132<br> Вес светильника: 3,0 кг<br> Вид климатического исполнения – УХЛ 1<br> Время включения светильника – 0,5 сек<br> Класс защиты от поражения электрическим током – 1<br> Защита от попадания 420 В – есть<br> Грозо-молниезащита — есть<br> Защита от короткого замыкания – есть (восстанавливается автоматически)<br> Защита от холостого хода – есть, восстанавливается автоматически<br> Превышение выходного напряжения – более 100 В (восстанавливается автоматически)<br> Напряжение питания — 100-305В(AC), 142-431В(DC)<br> Сопротивление изоляции – 200 Мом<br> Cos ? ~ 0,98<br> Электромагнитная совместимость- ГОСТ30804.3-22013.<br> ГОСТ 30804.33-2013. СТБ ЕН 55015-2006, ГОСТ IEC61547-2013<br> <strong>тип КСС – Д (косинусная)- 120 градусов</strong><br> Индекс цветопередачи — более 80<br> Диапазон рабочих t – от- 60 до + 60 ° С (+ 90 ° С на блоке питания)<br> <strong>IP 67</strong><br> Гарантия на светильник — <strong>5 лет</strong> </p> | Y | Промышленное освещение | <h2>Детали</h2> <table class="woocommerce-product-attributes shop_attributes"> <tbody> <tr class="woocommerce-product-attributes-item woocommerce-product-attributes-item--weight"> <th class="woocommerce-product-attributes-item__label"> Вес </th> <td class="woocommerce-product-attributes-item__value"> 3.0 kg </td> </tr> <tr class="woocommerce-product-attributes-item woocommerce-product-attributes-item--dimensions"> <th class="woocommerce-product-attributes-item__label"> Габариты </th> <td class="woocommerce-product-attributes-item__value"> 704х121х132 mm </td> </tr> </tbody> </table> |  |  | 0,98 | Mlight CC М1-140-У-G-4К-Д-67-M | Mean Well | 3.0 кг | УХЛ 1 | 0,5 сек | 704х121х132 | есть | 5 лет | ГОСТ 30804.3.2-2013, ГОСТ 30804.3.3-2013, СТБ ЕН 55015-2006, ГОСТ IEC 61547-2013 |  |  | от - 60° до + 60° (+ 90 ° С на блоке питания) | есть (восстанавливается автоматически) |  | есть | есть, восстанавливается автоматически | > 80 | I | анодированный алюминий | менее 1 % | универсальное (хомут на трубу + скоба) | Д | SAMSUNG | анодированный алюминий | каленое стекло | 140 Вт | 100-305В(AC), 142-431В(DC) |  | 140 Вт | более 100 В (восстанавливается автоматически) |  |  |  | 47 – 63 Гц | каленое стекло | 21 280 Лм | алюминий | SAMSUNG | 200 Мом | 100 000 часов | IP 67 | Россия (г. Санкт-Петербург) | Д (косинусная)- 120 градусов | тм MLight | 4000 К /5000 К | 47~63 Гц | ГОСТ 30804.3.2-2013, ГОСТ 30804.3.3-2013, СТБ ЕН 55015-2006, ГОСТ IEC 61547-2013 | 9342.00 | RUB
303 | «Модуль СТРИТ», универсальный М-1, 150 Вт М | https://mlight-group.ru/upload/iblock/402/8vci8035sm4grz1fmkuddj36um9chvx0.png |  | https://mlight-group.ru/upload/iblock/402/8vci8035sm4grz1fmkuddj36um9chvx0.png;https://mlight-group.ru/upload/iblock/bd1/vlawwe7orlxijio2giakvkh1rftmxd7o.png;https://mlight-group.ru/upload/iblock/ff7/ry6sxc62p3qzyazmp1w7yejjjck7gi7j.png | <h2>Описание</h2> <p> Наименование – <b>"Модуль СТРИТ", универсальный М-1, 140 Вт М</b><br> Артикул — <strong>Mlight CC М1-140-У-G-4К-Д-67-M</strong><br> Потребляемая мощность – <strong>140 Вт</strong><br> Торговая марка — <strong>тм MLight</strong><br> Производитель – Россия (г. Санкт-Петербург)<br> Световой поток – <strong>21 280 Лм</strong><br> Крепление: универсальное (хомут&nbsp;&nbsp;+ скоба)&nbsp;<br> Рассеиватель — каленое стекло<br> Коэффициент пульсаций – менее 1 %<br> Цветовая температура – 4000 К/5000 K<br> Марка светодиодов – SAMSUNG<br> Срок службы – 100 000 часов<br> Блок питания – <b>MEAN WELL IP 67. Защита от попадания 420 В</b><br> Светодиодная плата – алюминий<br> Корпус светильника – анодированный алюминий<br> Габариты светильника (мм): 704х121х132<br> Вес светильника: 3,0 кг<br> Вид климатического исполнения – УХЛ 1<br> Время включения светильника – 0,5 сек<br> Класс защиты от поражения электрическим током – 1<br> Защита от попадания 420 В – есть<br> Грозо-молниезащита — есть<br> Защита от короткого замыкания – есть (восстанавливается автоматически)<br> Защита от холостого хода – есть, восстанавливается автоматически<br> Превышение выходного напряжения – более 100 В (восстанавливается автоматически)<br> Напряжение питания — 100-305В(AC), 142-431В(DC)<br> Сопротивление изоляции – 200 Мом<br> Cos ? ~ 0,98<br> Электромагнитная совместимость- ГОСТ30804.3-22013.<br> ГОСТ 30804.33-2013. СТБ ЕН 55015-2006, ГОСТ IEC61547-2013<br> <strong>тип КСС – Д (косинусная)- 120 градусов</strong><br> Индекс цветопередачи — более 80<br> Диапазон рабочих t – от- 60 до + 60 ° С (+ 90 ° С на блоке питания)<br> <strong>IP 67</strong><br> Гарантия на светильник — <strong>5 лет</strong> </p> | Y | Промышленное освещение | <h2>Детали</h2> <table class="woocommerce-product-attributes shop_attributes"> <tbody> <tr class="woocommerce-product-attributes-item woocommerce-product-attributes-item--weight"> <th class="woocommerce-product-attributes-item__label"> Вес </th> <td class="woocommerce-product-attributes-item__value"> 3.0 kg </td> </tr> <tr class="woocommerce-product-attributes-item woocommerce-product-attributes-item--dimensions"> <th class="woocommerce-product-attributes-item__label"> Габариты </th> <td class="woocommerce-product-attributes-item__value"> 704х121х132 mm </td> </tr> </tbody> </table> |  |  | 0,98 | Mlight CC М1-150-У-G-4К-Д-67-M | Mean Well | 3.0 кг | УХЛ 1 | 0,5 сек | 704х121х132 | есть | 5 лет | ГОСТ 30804.3.2-2013, ГОСТ 30804.3.3-2013, СТБ ЕН 55015-2006, ГОСТ IEC 61547-2013 |  |  | от - 60° до + 60° (+ 90 ° С на блоке питания) | есть (восстанавливается автоматически) |  | есть | есть, восстанавливается автоматически | > 80 | I | анодированный алюминий | менее 1 % | универсальное (хомут на трубу + скоба) | Д | SAMSUNG | анодированный алюминий | каленое стекло | 150 Вт | 100-305В(AC), 142-431В(DC) |  | 150 Вт | более 100 В (восстанавливается автоматически) |  |  |  | 47 – 63 Гц | каленое стекло | 22 800 Лм | алюминий | SAMSUNG | 200 Мом | 100 000 часов | IP 67 | Россия (г. Санкт-Петербург) | Д (косинусная)- 120 градусов | тм MLight | 4000 К /5000 К | 47~63 Гц | ГОСТ 30804.3.2-2013, ГОСТ 30804.3.3-2013, СТБ ЕН 55015-2006, ГОСТ IEC 61547-2013 | 9502.00 | RUB
141 | «Модуль СТРИТ», универсальный М-1, 24 Вт | https://mlight-group.ru/upload/iblock/4af/ubyt3rz2bfpmcwpm465hzxte8psd2j9w.png | https://mlight-group.ru/upload/iblock/b7a/aeb0l6cvb2stv3o4ms3ik1m7rn7e00d2.png | https://mlight-group.ru/upload/iblock/61a/6vuztj5iab6d2fah1t8kdin4ifgfsxu8.png;https://mlight-group.ru/upload/iblock/074/8vf41kfx16e6royg05amzaxivnv8rl6p.png;https://mlight-group.ru/upload/iblock/b7a/aeb0l6cvb2stv3o4ms3ik1m7rn7e00d2.png;https://mlight-group.ru/upload/iblock/aeb/csn6he1dhielzsvz43wgkadjc5hwf026.png | <div> Светодиодные светильники <b>тм MLight</b> для уличного и промышленного&nbsp; освещения серии <b>"Модуль СТРИТ"</b>&nbsp;применяются&nbsp; для освещения открытых и закрытых пространств.&nbsp;&nbsp;В качестве рассеивателя светильника применяется минеральное стекло&nbsp; (каленое стекло),&nbsp; устойчивое&nbsp;&nbsp;к UV излучению). Имеет косинусную (КСС "Д") и полуширокую (КСС "Л") кривую силу света,&nbsp;&nbsp;обеспечивающую&nbsp;равномерную засветку.&nbsp;Корпус светильника выполнен из анодированного экструзионного алюминия, дающего прочность, надежность, стойкость к коррозии и безупречный отвод тепла от светодиодов, что обеспечивает достичь минимальной деградации светового потока с течением времени и&nbsp; долговечность функционирования самого светильника. Светильники имеют большой выбор крепежа, что позволяет осуществить необходимый монтаж. Легки в обслуживании.&nbsp;&nbsp;Светильники серии<b>&nbsp;"Модуль СТРИТ"</b>&nbsp;&nbsp;снабжены высокой степенью защиты от пыли и влаги (IP 67), хорошим диапазоном допустимых температур окружающей среды начиная от - 60 °C до +60°C (<b>+90 °C на блоке питания с ИПС Mean Well</b>).&nbsp;&nbsp;<br> &nbsp;<br> <b>Светильник серии "Модуль СТРИТ"&nbsp;имеют:</b><br> <br> <ul> <li>защиту&nbsp;светильника от перегрева;</li> <li>защиту&nbsp;от высоких скачков напряжения (320В в течении 24ч., 360В в течении 1ч.) <b>с ИПС Mean Well;</b></li> <li>защиту&nbsp;от короткого замыкания (КЗ);</li> <li>широкий диапазон питающего напряжения 90-305В(AC), 142-431В(DC) <b>с ИПС Mean Well</b>;</li> <li>имеют гальваническую изоляцию;</li> <li>соответствуют стандартам &nbsp;электромагнитной совместимости.</li> <li>Защиту&nbsp;от микросекундных импульсных помех большой энергии (кВ в зависимости от выбранного ИПС).</li> </ul> </div> <br> | Y | Промышленное освещение | <h2>Детали</h2> <table class="woocommerce-product-attributes shop_attributes"> <tbody> <tr class="woocommerce-product-attributes-item woocommerce-product-attributes-item--weight"> <th class="woocommerce-product-attributes-item__label"> Вес </th> <td class="woocommerce-product-attributes-item__value"> 1.1 kg </td> </tr> <tr class="woocommerce-product-attributes-item woocommerce-product-attributes-item--dimensions"> <th class="woocommerce-product-attributes-item__label"> Габариты </th> <td class="woocommerce-product-attributes-item__value"> 208 х 121 х 132 mm </td> </tr> </tbody> </table> |  |  | 0,98 | Mlight CC М1-24-У-G-4К-Д-67 | Аргос | 1.1 кг | УХЛ 1 | 0,5 сек | 208х121х132 | есть | 5 лет | ГОСТ 30804.3.2-2013, ГОСТ 30804.3.3-2013, СТБ ЕН 55015-2006, ГОСТ IEC 61547-2013 |  |  | от - 60° до + 60 ° С | есть (восстанавливается автоматически) |  |  | есть, восстанавливается автоматически | > 80 | I | анодированный алюминий | менее 1 % | универсальное (хомут на трубу + скоба) | Д | SAMSUNG | анодированный алюминий | каленое стекло | 24 Вт | 174-265 В |  | 24 Вт |  |  |  |  | 47 – 63 Гц | каленое стекло | 3 648 Лм | алюминий | SAMSUNG | 200 Мом | 100 000 часов | IP 67 | Россия (г. Санкт-Петербург) | Д (косинусная)- 120 градусов | тм MLight | 4000 К /5000 К | 47-63 Гц | ГОСТ 30804.3.2-2013, ГОСТ 30804.3.3-2013, СТБ ЕН 55015-2006, ГОСТ IEC 61547-2013 | 3501.00 | RUB
152 | «Модуль СТРИТ», универсальный М-1, 24 Вт М | https://mlight-group.ru/upload/iblock/505/dbif87p084q7g7gkwqer380p46oxh45s.png | https://mlight-group.ru/upload/iblock/505/dbif87p084q7g7gkwqer380p46oxh45s.png | https://mlight-group.ru/upload/iblock/72c/7cap8irx9rys8lsgadb446gnx3wdhyg6.png;https://mlight-group.ru/upload/iblock/641/ie5zmwdtvieudpqhgr84a1mw2su3vr3e.jpg;https://mlight-group.ru/upload/iblock/40b/px3jvlkk0icd591h6h1oidfj9m0p0pke.png | <h2>Описание</h2> <p> Наименование – <b>"Модуль СТРИТ", универсальный М-1, 24 Вт M</b><br> Артикул — <strong>Mlight CC М1-24-У-G-4К-Д-67-М</strong><br> Потребляемая мощность – <b>24</b><strong>&nbsp;Вт</strong><br> Торговая марка — <strong>тм MLight</strong><br> Производитель – Россия (г. Санкт-Петербург)<br> Световой поток – <strong>3 648 Лм</strong><br> Крепление: универсальное (скоба для монтажа на ровную поверхность + хомут)<br> Рассеиватель — каленое стекло<br> Коэффициент пульсаций – менее 1 %<br> Цветовая температура – 4000 К/5000 К<br> Марка светодиодов – SAMSUNG<br> Срок службы – 100 000 часов<br> Блок питания – <b>MEAN WELL (выносной)&nbsp; IP 67</b><br> Светодиодная плата – алюминий<br> Корпус светильника – анодированный алюминий<br> Габариты светильника (мм): 208х121х132<br> Вес светильника: 1,2 кг<br> Вид климатического исполнения – УХЛ 1<br> Время включения светильника – 0,5 сек<br> Класс защиты от поражения электрическим током — 1<br> Защита от короткого замыкания – есть (восстанавливается автоматически)<br> Защита от холостого хода – есть, восстанавливается автоматически<br> Превышение выходного напряжения – более 100 В (восстанавливается автоматически)<br> Диапазон входных напряжений –&nbsp;100-305В (AC), 142-431В&nbsp;(DC)<br> Сопротивление изоляции – 200 Мом<br> Cos ? ~ 0,98<br> Электромагнитная совместимость- ГОСТ30804.3-22013.<br> ГОСТ 30804.33-2013. СТБ ЕН 55015-2006, ГОСТ IEC61547-2013<br> <strong>тип КСС – Д (косинусная)- 120 градусов</strong><br> Индекс цветопередачи — более 80<br> Диапазон рабочих t – от- 60 до + 60 °<br> IP 67<br> Гарантия на светильник — <strong>5 лет</strong> </p> <p> &nbsp; </p> | Y | Промышленное освещение | <h2>Детали</h2> <table class="woocommerce-product-attributes shop_attributes"> <tbody> <tr class="woocommerce-product-attributes-item woocommerce-product-attributes-item--weight"> <th class="woocommerce-product-attributes-item__label"> Вес </th> <td class="woocommerce-product-attributes-item__value"> 1.2 kg </td> </tr> <tr class="woocommerce-product-attributes-item woocommerce-product-attributes-item--dimensions"> <th class="woocommerce-product-attributes-item__label"> Габариты </th> <td class="woocommerce-product-attributes-item__value"> 208х121х132 mm </td> </tr> </tbody> </table> |  |  | 0,98 | Mlight CC М1-24-У-G-4К-Д-67-М | Mean Well | 1.2 кг | УХЛ 1 | 0,5 сек | 208х121х132 | есть | 5 лет | ГОСТ 30804.3.2-2013, ГОСТ 30804.3.3-2013, СТБ ЕН 55015-2006, ГОСТ IEC 61547-2013 |  |  | от - 60° до + 60° (+ 90 ° С на блоке питания) | есть (восстанавливается автоматически) |  |  | есть, восстанавливается автоматически | > 80 | I | анодированный алюминий | менее 1 % | универсальное (хомут на трубу + скоба) | Д | SAMSUNG | анодированный алюминий | каленое стекло | 24 Вт | 100-305В(AC), 142-431В(DC) |  | 24 Вт | более 100 В (восстанавливается автоматически) |  |  |  | 47 – 63 Гц | каленое стекло | 3 648 Лм | алюминий | SAMSUNG | 200 Мом | 100 000 часов | IP 67 | Россия (г. Санкт-Петербург) | Д (косинусная)- 120 градусов | тм MLight | 4000 К /5000 К | 47~63 Гц | ГОСТ 30804.3.2-2013, ГОСТ 30804.3.3-2013, СТБ ЕН 55015-2006, ГОСТ IEC 61547-2013 | 5324.00 | RUB
12 | «Модуль СТРИТ», универсальный М-1, 32 Вт | https://mlight-group.ru/upload/iblock/4e2/fns8g21h9thachtp13e3ejvptcy2rawv.jpeg | https://mlight-group.ru/upload/iblock/dfd/pq00xpi5gxzafhtldusl5arp6qxff0pg.jpeg | https://mlight-group.ru/upload/iblock/3b3/mnw2h1xepdwt4bcp39wx814viycta924.png;https://mlight-group.ru/upload/iblock/862/39bafacpmed5wtmtmqja1t5ixq88gkok.jpg;https://mlight-group.ru/upload/iblock/8db/886fkwk5xp8irb5s51c7a6dl3pez5pqc.png | <div> Светодиодные светильники&nbsp;<b>тм MLight</b>&nbsp;для уличного и промышленного&nbsp; освещения серии&nbsp;<b>"Модуль СТРИТ"</b>&nbsp;применяются&nbsp; для освещения открытых и закрытых пространств.&nbsp;&nbsp;В качестве рассеивателя светильника применяется минеральное стекло&nbsp; (каленое стекло),&nbsp; устойчивое&nbsp;&nbsp;к UV излучению). Имеет косинусную (КСС "Д") и полуширокую (КСС "Л") кривую силу света,&nbsp;&nbsp;обеспечивающую&nbsp;равномерную засветку.&nbsp;Корпус светильника выполнен из анодированного экструзионного алюминия, дающего прочность, надежность, стойкость к коррозии и безупречный отвод тепла от светодиодов, что обеспечивает достичь минимальной деградации светового потока с течением времени и&nbsp; долговечность функционирования самого светильника. Светильники имеют большой выбор крепежа, что позволяет осуществить необходимый монтаж. Легки в обслуживании.&nbsp;&nbsp;Светильники серии&nbsp;"Модуль СТРИТ"&nbsp;&nbsp;снабжены высокой степенью защиты от пыли и влаги (IP 67), хорошим диапазоном допустимых температур окружающей среды начиная от - 60 °C до +60°C <b>(+90 °C на блоке питания с ИПС Mean Well)</b>.&nbsp;&nbsp;<br> <br> <b>Светильник серии "Модуль СТРИТ"&nbsp;имеют:</b><br> <br> <ul> <li>защиту&nbsp;светильника от перегрева;</li> <li>защиту&nbsp;от высоких скачков напряжения (320В в течении 24ч., 360В в течении 1ч.)&nbsp;<b>с ИПС Mean Well;</b></li> <li>защиту&nbsp;от короткого замыкания (КЗ);</li> <li>широкий диапазон питающего напряжения 90-305В(AC), 142-431В(DC)<b>&nbsp;с ИПС Mean Well;</b></li> <li>имеют гальваническую изоляцию;</li> <li>соответствуют стандартам &nbsp;электромагнитной совместимости.</li> <li>Защиту&nbsp;от микросекундных импульсных помех большой энергии (кВ в зависимости от выбранного ИПС).</li> </ul> </div> <br> | Y | Промышленное освещение | <h2>Детали</h2> <table class="woocommerce-product-attributes shop_attributes"> <tbody> <tr class="woocommerce-product-attributes-item woocommerce-product-attributes-item--weight"> <th class="woocommerce-product-attributes-item__label"> Вес </th> <td class="woocommerce-product-attributes-item__value"> 1.3 kg </td> </tr> <tr class="woocommerce-product-attributes-item woocommerce-product-attributes-item--dimensions"> <th class="woocommerce-product-attributes-item__label"> Габариты </th> <td class="woocommerce-product-attributes-item__value"> 256 х121х132 mm </td> </tr> </tbody> </table> |  |  | 0,98 | Mlight СС М1-32-У-G-4К-Д-67 | Аргос | 1.3 кг | УХЛ 1 | 0,5 сек | 256х121х132 | есть | 5 лет | ГОСТ 30804.3.2-2013, ГОСТ 30804.3.3-2013, СТБ ЕН 55015-2006, ГОСТ IEC 61547-2013 |  | 155 – 280 В | от - 60° до + 60 ° С | есть (восстанавливается автоматически) |  |  | есть, восстанавливается автоматически | > 80 | I | анодированный алюминий | менее 1 % | универсальное (хомут на трубу + скоба) | Д | SAMSUNG | анодированный алюминий | каленое стекло | 32 Вт | 174 -265 В |  | 32 Вт | более 100 В (восстанавливается автоматически) |  |  |  | 47 – 63 Гц | каленое стекло | 4 864 Лм | алюминий | SAMSUNG | 200 Мом | 100 000 часов | IP 67 | Россия (г. Санкт-Петербург) | Д (косинусная)- 120 градусов | тм MLight | 4000 К /5000 К | 47~63 Гц | ГОСТ 30804.3.2-2013, ГОСТ 30804.3.3-2013, СТБ ЕН 55015-2006, ГОСТ IEC 61547-2013 | 3501.00 | RUB
191 | «Модуль СТРИТ», универсальный М-1, 32 Вт М | https://mlight-group.ru/upload/iblock/72c/7cap8irx9rys8lsgadb446gnx3wdhyg6.png | https://mlight-group.ru/upload/iblock/72c/7cap8irx9rys8lsgadb446gnx3wdhyg6.png | https://mlight-group.ru/upload/iblock/a50/f0vyk0rbg1zywqm0youtmshvjm45fxmi.png;https://mlight-group.ru/upload/iblock/72c/7cap8irx9rys8lsgadb446gnx3wdhyg6.png;https://mlight-group.ru/upload/iblock/9f5/vvv12rk8cgvjyivdtytcs0l5fsxx1f4g.png;https://mlight-group.ru/upload/iblock/40b/px3jvlkk0icd591h6h1oidfj9m0p0pke.png |  | Y | Промышленное освещение | <h2>Детали</h2> <table class="woocommerce-product-attributes shop_attributes"> <tbody> <tr class="woocommerce-product-attributes-item woocommerce-product-attributes-item--weight"> <th class="woocommerce-product-attributes-item__label"> Вес </th> <td class="woocommerce-product-attributes-item__value"> 1.3 kg </td> </tr> <tr class="woocommerce-product-attributes-item woocommerce-product-attributes-item--dimensions"> <th class="woocommerce-product-attributes-item__label"> Габариты </th> <td class="woocommerce-product-attributes-item__value"> 256х121х132 mm </td> </tr> </tbody> </table> |  |  | 0,98 | Mlight CC М1-32-У-G-4К-Д-67-М | Mean Well | 1.3 кг | УХЛ 1 | 0,5 сек | 256х121х132 | есть | 5 лет | ГОСТ 30804.3.2-2013, ГОСТ 30804.3.3-2013, СТБ ЕН 55015-2006, ГОСТ IEC 61547-2013 |  |  | от - 60° до + 60° (+ 90 ° С на блоке питания) | есть (восстанавливается автоматически) |  | есть | есть, восстанавливается автоматически | > 80 | I | анодированный алюминий | менее 1 % | универсальное (хомут на трубу + скоба) | Д | SAMSUNG | анодированный алюминий | каленое стекло | 32 Вт | 100-305В(AC), 142-431В(DC) |  | 32 Вт | более 100 В (восстанавливается автоматически) |  |  |  | 47 – 63 Гц | каленое стекло | 4 864 Лм | алюминий | SAMSUNG | 200 Мом | 100 000 часов | IP 67 | Россия (г. Санкт-Петербург) | Д (косинусная)- 120 градусов | тм MLight | 4000 К /5000 К | 47~63 Гц | ГОСТ 30804.3.2-2013, ГОСТ 30804.3.3-2013, СТБ ЕН 55015-2006, ГОСТ IEC 61547-2013 | 5324.00 | RUB
289 | «Модуль СТРИТ», универсальный М-1, 40 Вт М | https://mlight-group.ru/upload/iblock/9f5/vvv12rk8cgvjyivdtytcs0l5fsxx1f4g.png |  | https://mlight-group.ru/upload/iblock/505/dbif87p084q7g7gkwqer380p46oxh45s.png;https://mlight-group.ru/upload/iblock/9f5/vvv12rk8cgvjyivdtytcs0l5fsxx1f4g.png |  | Y | Промышленное освещение | <h2>Детали</h2> <table class="woocommerce-product-attributes shop_attributes"> <tbody> <tr class="woocommerce-product-attributes-item woocommerce-product-attributes-item--weight"> <th class="woocommerce-product-attributes-item__label"> Вес </th> <td class="woocommerce-product-attributes-item__value"> 1.5 kg </td> </tr> <tr class="woocommerce-product-attributes-item woocommerce-product-attributes-item--dimensions"> <th class="woocommerce-product-attributes-item__label"> Габариты </th> <td class="woocommerce-product-attributes-item__value"> 306х121х132 mm </td> </tr> </tbody> </table> |  |  | 0,98 | Mlight CC М1-32-У-G-4К-Д-67-М | Mean Well | 1.5 кг | УХЛ 1 | 0,5 сек | 306х121х132 | есть | 5 лет | ГОСТ 30804.3.2-2013, ГОСТ 30804.3.3-2013, СТБ ЕН 55015-2006, ГОСТ IEC 61547-2013 |  |  | от - 60° до + 60° (+ 90 ° С на блоке питания) | есть (восстанавливается автоматически) |  | есть | есть, восстанавливается автоматически | > 80 | I | анодированный алюминий | менее 1 % | универсальное (хомут на трубу + скоба) | Д | SAMSUNG | анодированный алюминий | каленое стекло | 40 Вт | 100-305В(AC), 142-431В(DC) |  | 40 Вт | более 100 В (восстанавливается автоматически) |  |  |  | 47 – 63 Гц | каленое стекло | 6080 Лм | алюминий | SAMSUNG | 200 Мом | 100 000 часов | IP 67 | Россия (г. Санкт-Петербург) | Д (косинусная)- 120 градусов | тм MLight | 4000 К /5000 К | 47~63 Гц | ГОСТ 30804.3.2-2013, ГОСТ 30804.3.3-2013, СТБ ЕН 55015-2006, ГОСТ IEC 61547-2013 | 5416.00 | RUB
16 | «Модуль СТРИТ», универсальный М-1, 48 Вт | https://mlight-group.ru/upload/iblock/b18/bzaebfzzk42rezqapczry3uz8sh7b2y3.jpeg | https://mlight-group.ru/upload/iblock/dfd/pq00xpi5gxzafhtldusl5arp6qxff0pg.jpeg | https://mlight-group.ru/upload/iblock/3b3/mnw2h1xepdwt4bcp39wx814viycta924.png;https://mlight-group.ru/upload/iblock/862/39bafacpmed5wtmtmqja1t5ixq88gkok.jpg;https://mlight-group.ru/upload/iblock/8db/886fkwk5xp8irb5s51c7a6dl3pez5pqc.png |  | Y | Промышленное освещение | <h2>Детали</h2> <table class="woocommerce-product-attributes shop_attributes"> <tbody> <tr class="woocommerce-product-attributes-item woocommerce-product-attributes-item--weight"> <th class="woocommerce-product-attributes-item__label"> Вес </th> <td class="woocommerce-product-attributes-item__value"> 1.4 kg </td> </tr> <tr class="woocommerce-product-attributes-item woocommerce-product-attributes-item--dimensions"> <th class="woocommerce-product-attributes-item__label"> Габариты </th> <td class="woocommerce-product-attributes-item__value"> 284х121х132 mm </td> </tr> </tbody> </table> |  |  | 0,98 | Mlight СС М1-48-У-G-4К-Д-67 | Аргос | 1.4 кг | УХЛ 1 | 0,5 сек | 284х121х132 | есть | 5 лет | ГОСТ 30804.3.2-2013, ГОСТ 30804.3.3-2013, СТБ ЕН 55015-2006, ГОСТ IEC 61547-2013 |  |  | от - 60° до + 60 ° С | есть (восстанавливается автоматически) |  |  | есть, восстанавливается автоматически | > 80 | I | анодированный алюминий | менее 1 % | универсальное (хомут на трубу + скоба) | Д | SAMSUNG | анодированный алюминий | каленое стекло | 48 Вт | 174 -265 В |  | 48 Вт | более 100 В (восстанавливается автоматически) |  |  |  | 47 – 63 Гц | каленое стекло | 7 296 Лм | алюминий | SAMSUNG | 200 Мом | 100 000 часов | IP 67 | Россия (г. Санкт-Петербург) | Д (косинусная)- 120 градусов | тм MLight | 4000 К /5000 К | 47~63 Гц | ГОСТ 30804.3.2-2013, ГОСТ 30804.3.3-2013, СТБ ЕН 55015-2006, ГОСТ IEC 61547-2013 | 4440.00 | RUB
15 | «Модуль СТРИТ», универсальный М-1, 48 Вт М | https://mlight-group.ru/upload/iblock/72c/7cap8irx9rys8lsgadb446gnx3wdhyg6.png | https://mlight-group.ru/upload/iblock/72c/7cap8irx9rys8lsgadb446gnx3wdhyg6.png | https://mlight-group.ru/upload/iblock/72c/7cap8irx9rys8lsgadb446gnx3wdhyg6.png;https://mlight-group.ru/upload/iblock/a50/f0vyk0rbg1zywqm0youtmshvjm45fxmi.png;https://mlight-group.ru/upload/iblock/8db/886fkwk5xp8irb5s51c7a6dl3pez5pqc.png | <h2>Описание</h2> <p> Наименование – <b>"Модуль СТРИТ", универсальный М-1, 48 Вт M</b><br> Артикул — <strong>Mlight СС М1-48-У-G-4К-Д-67-M</strong><br> Потребляемая мощность – <strong>48 Вт</strong><br> Торговая марка — <strong>тм MLight</strong><br> Производитель – Россия (г. Санкт-Петербург)<br> Световой поток – <strong>7 296 Лм</strong><br> Крепление: универсальное (скоба +хомут) с посадочным диаметром на трубу 52 мм<br> Рассеиватель — каленое стекло<br> Коэффициент пульсаций – менее 1 %<br> Цветовая температура – 4000 К/5000 K<br> Марка светодиодов – SAMSUNG<br> Срок службы – 100 000 часов<br> Блок питания – <strong>MEAN WELL выносной</strong><br> Светодиодная плата – алюминий<br> Корпус светильника – анодированный алюминий<br> Габариты светильника (мм): 284х121х132<br> Вес светильника: 1,4 кг<br> Вид климатического исполнения – УХЛ 1<br> Время включения светильника – 0,5 сек<br> Класс защиты от поражения электрическим током — 1<br> Защита от короткого замыкания – есть (восстанавливается автоматически)<br> Защита от холостого хода – есть, восстанавливается автоматически<br> Превышение выходного напряжения – более 100 В (восстанавливается автоматически)<br> Напряжение питания — 100-305В(AC), 142-431В(DC)<br> Рабочая частота — 47-63 Гц<br> Сопротивление изоляции – 200 Мом<br> Cos ? ~ 0,98<br> Электромагнитная совместимость- ГОСТ30804.3-22013.<br> ГОСТ 30804.33-2013. СТБ ЕН 55015-2006, ГОСТ IEC61547-2013<br> <strong>тип КСС – Д (косинусная)- 120 градусов</strong><br> Индекс цветопередачи — более 80<br> Диапазон рабочих t – от- 60 до + 60 ° С (+ 90 ° С на блоке питания)<br> IP 67<br> Гарантия на светильник — <strong>5 лет</strong> </p> | Y | Промышленное освещение | <h2>Детали</h2> <table class="woocommerce-product-attributes shop_attributes"> <tbody> <tr class="woocommerce-product-attributes-item woocommerce-product-attributes-item--weight"> <th class="woocommerce-product-attributes-item__label"> Вес </th> <td class="woocommerce-product-attributes-item__value"> 1.4 kg </td> </tr> <tr class="woocommerce-product-attributes-item woocommerce-product-attributes-item--dimensions"> <th class="woocommerce-product-attributes-item__label"> Габариты </th> <td class="woocommerce-product-attributes-item__value"> 284х121х132 mm </td> </tr> </tbody> </table> |  |  | 0,98 | Mlight СС М1-48-У-G-4К-Д-67-M | Mean Well | 1.4 кг | УХЛ 1 | 0,5 сек | 284х121х132 | есть | 5 лет | ГОСТ 30804.3.2-2013, ГОСТ 30804.3.3-2013, СТБ ЕН 55015-2006, ГОСТ IEC 61547-2013 |  |  | от - 60° до + 60° (+ 90 ° С на блоке питания) | есть (восстанавливается автоматически) |  |  | есть, восстанавливается автоматически | > 80 | I | анодированный алюминий | менее 1 % | универсальное (хомут на трубу + скоба) | Д | SAMSUNG | анодированный алюминий | каленое стекло | 48 Вт | 100-305В(AC), 142-431В(DC) |  | 48 Вт | более 100 В (восстанавливается автоматически) |  |  |  | 47 – 63 Гц | каленое стекло | 7 296 Лм | алюминий | SAMSUNG | 200 Мом | 100 000 часов | IP 67 | Россия (г. Санкт-Петербург) | Д (косинусная)- 120 градусов | тм MLight | 4000 К /5000 К | 47~63 Гц | ГОСТ 30804.3.2-2013, ГОСТ 30804.3.3-2013, СТБ ЕН 55015-2006, ГОСТ IEC 61547-2013 | 5475.00 | RUB
154 | «Модуль СТРИТ», универсальный М-1, 55 Вт М | https://mlight-group.ru/upload/iblock/505/dbif87p084q7g7gkwqer380p46oxh45s.png | https://mlight-group.ru/upload/iblock/505/dbif87p084q7g7gkwqer380p46oxh45s.png | https://mlight-group.ru/upload/iblock/505/dbif87p084q7g7gkwqer380p46oxh45s.png;https://mlight-group.ru/upload/iblock/af7/n847c2fpfunlapb89tite7kohba6jc79.png;https://mlight-group.ru/upload/iblock/40b/px3jvlkk0icd591h6h1oidfj9m0p0pke.png |  | Y | Промышленное освещение | <h2>Детали</h2> <table class="woocommerce-product-attributes shop_attributes"> <tbody> <tr class="woocommerce-product-attributes-item woocommerce-product-attributes-item--weight"> <th class="woocommerce-product-attributes-item__label"> Вес </th> <td class="woocommerce-product-attributes-item__value"> 1.5 kg </td> </tr> <tr class="woocommerce-product-attributes-item woocommerce-product-attributes-item--dimensions"> <th class="woocommerce-product-attributes-item__label"> Габариты </th> <td class="woocommerce-product-attributes-item__value"> 306х121х132 mm </td> </tr> </tbody> </table> |  |  | 0,98 | Mlight СС М1-55-У-G-4К-Д-67-M | Mean Well | 1.5 кг | УХЛ 1 | 0,5 сек | 306х121х132 | есть | 5 лет | ГОСТ 30804.3.2-2013, ГОСТ 30804.3.3-2013, СТБ ЕН 55015-2006, ГОСТ IEC 61547-2013 |  |  | от - 60° до + 60° (+ 90 ° С на блоке питания) | есть (восстанавливается автоматически) |  | есть | есть, восстанавливается автоматически | > 80 | I | анодированный алюминий | менее 1 % | универсальное (хомут на трубу + скоба) | Д | SAMSUNG | анодированный алюминий | каленое стекло | 55 | 100-305В(AC), 142-431В(DC) |  | 55 Вт | более 100 В (восстанавливается автоматически) |  |  |  | 47 – 63 Гц | каленое стекло | 8 360 Лм | алюминий | SAMSUNG | 200 Мом | 100 000 часов | IP 67 | Россия (г. Санкт-Петербург) | Д (косинусная)- 120 градусов | тм MLight | 4000 К /5000 К | 47~63 Гц | ГОСТ 30804.3.2-2013, ГОСТ 30804.3.3-2013, СТБ ЕН 55015-2006, ГОСТ IEC 61547-2013 | 5613.00 | RUB
20 | «Модуль СТРИТ», универсальный М-1, 64 Вт | https://mlight-group.ru/upload/iblock/11e/qdr202kwl4ejwrjya6sribt26s7fm9kq.jpeg | https://mlight-group.ru/upload/iblock/7a8/sppft45tgol9m5u0oobbajxwkswrl9s3.jpeg | https://mlight-group.ru/upload/iblock/261/mhck0bwfqme884s8ixjud23sm2ly4eta.jpg;https://mlight-group.ru/upload/iblock/110/35cqnp5e3w1tn7xazzrrk6d5gklswlh4.jpeg;https://mlight-group.ru/upload/iblock/8db/886fkwk5xp8irb5s51c7a6dl3pez5pqc.png | <h2>Описание</h2> <p> Наименование – <b>"Модуль СТРИТ", универсальный М-1, 64 Вт</b><br> Артикул — <strong>Mlight СС М1-64-У-G-4К-Д-67</strong><br> Потребляемая мощность – <strong>64 Вт</strong><br> Торговая марка — <strong>тм MLight</strong><br> Производитель – Россия (г. Санкт-Петербург)<br> Световой поток – <strong>9 728 Лм</strong><br> Крепление: универсальное (скоба +хомут) с посадочным диаметром на трубу 52 мм<br> Рассеиватель — каленое стекло<br> Коэффициент пульсаций – менее 1 %<br> Цветовая температура – 4000 К/5000 К<br> Марка светодиодов – SAMSUNG<br> Срок службы – 100 000 часов<br> Блок питания – Аргос Трейд (Россия) IP 67<br> Светодиодная плата – алюминий<br> Корпус светильника – анодированный алюминий<br> Вес светильника: 1,5 кг<br> Вид климатического исполнения – УХЛ 1<br> Время включения светильника – 0,5 сек<br> Класс защиты от поражения электрическим током — 1<br> Защита от короткого замыкания – есть (восстанавливается автоматически)<br> Защита от холостого хода – есть, восстанавливается автоматически<br> Превышение выходного напряжения – более 100 В (восстанавливается автоматически)<br> Диапазон входных напряжений – 174 -265 В<br> Диапазон предельных входных напряжений – 155 – 280 В<br> Сопротивление изоляции – 200 Мом<br> Cos ? ~ 0,98<br> Электромагнитная совместимость- ГОСТ30804.3-22013.<br> ГОСТ 30804.33-2013. СТБ ЕН 55015-2006, ГОСТ IEC61547-2013<br> <strong>тип КСС – Д (косинусная)- 120 градусов</strong><br> Индекс цветопередачи — более 80<br> Диапазон рабочих t – от- 60 до + 60 °<br> IP 67<br> Гарантия на светильник — <strong>5 лет</strong> </p> | Y | Промышленное освещение | <h2>Детали</h2> <table class="woocommerce-product-attributes shop_attributes"> <tbody> <tr class="woocommerce-product-attributes-item woocommerce-product-attributes-item--weight"> <th class="woocommerce-product-attributes-item__label"> Вес </th> <td class="woocommerce-product-attributes-item__value"> 1.5 kg </td> </tr> <tr class="woocommerce-product-attributes-item woocommerce-product-attributes-item--dimensions"> <th class="woocommerce-product-attributes-item__label"> Габариты </th> <td class="woocommerce-product-attributes-item__value"> 306х121х132 </td> </tr> </tbody> </table> |  |  | 0,98 | Mlight СС М1-64-У-G-4К-Д-67 | Аргос | 1.5 кг | УХЛ 1 | 0,5 сек | 306х121х133 | есть | 5 лет | ГОСТ 30804.3.2-2013, ГОСТ 30804.3.3-2013, СТБ ЕН 55015-2006, ГОСТ IEC 61547-2013 |  |  | от - 60° до + 60 ° С | есть (восстанавливается автоматически) |  |  | есть, восстанавливается автоматически | > 80 | I | анодированный алюминий | менее 1 % | универсальное (хомут на трубу + скоба) | Д | SAMSUNG | анодированный алюминий | каленое стекло | 64 Вт | 174 -265 В |  | 64 Вт | более 100 В (восстанавливается автоматически) |  |  |  | 47 – 63 Гц | каленое стекло | 9 728 Лм | алюминий | SAMSUNG | 200 Мом | 100 000 часов | IP 67 | Россия (г. Санкт-Петербург) | Д (косинусная)- 120 градусов | тм MLight | 4000 К /5000 К | 47~63 Гц | ГОСТ 30804.3.2-2013, ГОСТ 30804.3.3-2013, СТБ ЕН 55015-2006, ГОСТ IEC 61547-2013 | 4764.00 | RUB
19 | «Модуль СТРИТ», универсальный М-1, 64 Вт М | https://mlight-group.ru/upload/iblock/a50/f0vyk0rbg1zywqm0youtmshvjm45fxmi.png | https://mlight-group.ru/upload/iblock/505/dbif87p084q7g7gkwqer380p46oxh45s.png | https://mlight-group.ru/upload/iblock/505/dbif87p084q7g7gkwqer380p46oxh45s.png;https://mlight-group.ru/upload/iblock/750/yaoz4n4ca5sfyagfrfha4duo94ui2816.jpg;https://mlight-group.ru/upload/iblock/8db/886fkwk5xp8irb5s51c7a6dl3pez5pqc.png |  | Y | Промышленное освещение | <h2>Детали</h2> <table class="woocommerce-product-attributes shop_attributes"> <tbody> <tr class="woocommerce-product-attributes-item woocommerce-product-attributes-item--weight"> <th class="woocommerce-product-attributes-item__label"> Вес </th> <td class="woocommerce-product-attributes-item__value"> 1.5 kg </td> </tr> <tr class="woocommerce-product-attributes-item woocommerce-product-attributes-item--dimensions"> <th class="woocommerce-product-attributes-item__label"> Габариты </th> <td class="woocommerce-product-attributes-item__value"> 306х121х132 </td> </tr> </tbody> </table> <br> |  |  | 0,98 | Mlight СС М1-64-У-G-4К-Д-67-M | Mean Well | 1.5 кг | УХЛ 1 | 0,5 сек | 306х121х132 | есть | 5 лет | ГОСТ 30804.3.2-2013, ГОСТ 30804.3.3-2013, СТБ ЕН 55015-2006, ГОСТ IEC 61547-2013 |  |  | от - 60° до + 60° (+ 90 ° С на блоке питания) | есть (восстанавливается автоматически) |  | есть | есть, восстанавливается автоматически | > 80 | I | анодированный алюминий | менее 1 % | универсальное (хомут на трубу + скоба) | Д | SAMSUNG | анодированный алюминий | каленое стекло | 64 Вт | 100-305В(AC), 142-431В(DC) |  | 64 Вт | более 100 В (восстанавливается автоматически) |  |  |  | 47 – 63 Гц | каленое стекло | 9 728 Лм | алюминий | SAMSUNG | 200 Мом | 100 000 часов | IP 67 | Россия (г. Санкт-Петербург) | Д (косинусная)- 120 градусов | тм MLight | 4000 К /5000 К | 47~63 Гц | ГОСТ 30804.3.2-2013, ГОСТ 30804.3.3-2013, СТБ ЕН 55015-2006, ГОСТ IEC 61547-2013 | 5673.00 | RUB
156 | «Модуль СТРИТ», универсальный М-1, 70 Вт М | https://mlight-group.ru/upload/iblock/ac0/n03v38cimfzyrvwh2t8vic58joojjts4.png | https://mlight-group.ru/upload/iblock/ac0/n03v38cimfzyrvwh2t8vic58joojjts4.png | https://mlight-group.ru/upload/iblock/505/dbif87p084q7g7gkwqer380p46oxh45s.png;https://mlight-group.ru/upload/iblock/af7/n847c2fpfunlapb89tite7kohba6jc79.png;https://mlight-group.ru/upload/iblock/40b/px3jvlkk0icd591h6h1oidfj9m0p0pke.png |  | Y | Промышленное освещение | <h2>Детали</h2> <table class="woocommerce-product-attributes shop_attributes"> <tbody> <tr class="woocommerce-product-attributes-item woocommerce-product-attributes-item--weight"> <th class="woocommerce-product-attributes-item__label"> Вес </th> <td class="woocommerce-product-attributes-item__value"> 1.6 kg </td> </tr> <tr class="woocommerce-product-attributes-item woocommerce-product-attributes-item--dimensions"> <th class="woocommerce-product-attributes-item__label"> Габариты </th> <td class="woocommerce-product-attributes-item__value"> 356х121х132 mm </td> </tr> </tbody> </table> |  |  | 0,98 | Mlight СС М1-70-У-G-4К-Д-67-M | Mean Well | 1.6 кг | УХЛ 1 | 0,5 сек | 356х121х132 | есть | 5 лет | ГОСТ 30804.3.2-2013, ГОСТ 30804.3.3-2013, СТБ ЕН 55015-2006, ГОСТ IEC 61547-2013 |  |  | от - 60° до + 60° (+ 90 ° С на блоке питания) | есть (восстанавливается автоматически) |  | есть | есть, восстанавливается автоматически | > 80 | I | анодированный алюминий | менее 1 % | универсальное (хомут на трубу + скоба) | Д | SAMSUNG | анодированный алюминий | каленое стекло | 70 Вт | 100-305В(AC), 142-431В(DC) |  | 70 Вт | более 100 В (восстанавливается автоматически) |  |  |  | 47 – 63 Гц | каленое стекло | 10 640 Лм | алюминий | SAMSUNG | 200 Мом | 100 000 часов | IP 67 | Россия (г. Санкт-Петербург) | Д (косинусная)- 120 градусов | тм MLight | 4000 К /5000 К | 47~63 Гц | ГОСТ 30804.3.2-2013, ГОСТ 30804.3.3-2013, СТБ ЕН 55015-2006, ГОСТ IEC 61547-2013 | 5748.00 | RUB
292 | «Модуль СТРИТ», универсальный М-1, 75 Вт М | https://mlight-group.ru/upload/iblock/91e/cbwssuhmt09tlx7ouunjvarl29polz0c.png |  | https://mlight-group.ru/upload/iblock/91e/cbwssuhmt09tlx7ouunjvarl29polz0c.png;https://mlight-group.ru/upload/iblock/505/dbif87p084q7g7gkwqer380p46oxh45s.png;https://mlight-group.ru/upload/iblock/ff7/ry6sxc62p3qzyazmp1w7yejjjck7gi7j.png |  | Y | Промышленное освещение | <h2>Детали</h2> <table class="woocommerce-product-attributes shop_attributes"> <tbody> <tr class="woocommerce-product-attributes-item woocommerce-product-attributes-item--weight"> <th class="woocommerce-product-attributes-item__label"> Вес </th> <td class="woocommerce-product-attributes-item__value"> 1.6 kg </td> </tr> <tr class="woocommerce-product-attributes-item woocommerce-product-attributes-item--dimensions"> <th class="woocommerce-product-attributes-item__label"> Габариты </th> <td class="woocommerce-product-attributes-item__value"> 356х121х132 mm </td> </tr> </tbody> </table> |  |  | 0,98 | Mlight СС М1-75-У-G-4К-Д-67-M | Mean Well | 1.6 кг | УХЛ 1 | 0,5 сек | 356х121х132 | есть | 5 лет | ГОСТ 30804.3.2-2013, ГОСТ 30804.3.3-2013, СТБ ЕН 55015-2006, ГОСТ IEC 61547-2013 |  |  | от - 60° до + 60° (+ 90 ° С на блоке питания) | есть (восстанавливается автоматически) |  | есть | есть, восстанавливается автоматически | > 80 | I | анодированный алюминий | менее 1 % | универсальное (хомут на трубу + скоба) | Д | SAMSUNG | анодированный алюминий | каленое стекло | 75 Вт | 100-305В(AC), 142-431В(DC) |  | 75 Вт | более 100 В (восстанавливается автоматически) |  |  |  | 47 – 63 Гц | каленое стекло | 11 400 Лм | алюминий | SAMSUNG | 200 Мом | 100 000 часов | IP 67 | Россия (г. Санкт-Петербург) | Д (косинусная)- 120 градусов | тм MLight | 4000 К /5000 К | 47~63 Гц | ГОСТ 30804.3.2-2013, ГОСТ 30804.3.3-2013, СТБ ЕН 55015-2006, ГОСТ IEC 61547-2013 | 5997.00 | RUB
158 | «Модуль СТРИТ», универсальный М-1, 80 Вт М | https://mlight-group.ru/upload/iblock/ac0/n03v38cimfzyrvwh2t8vic58joojjts4.png | https://mlight-group.ru/upload/iblock/ac0/n03v38cimfzyrvwh2t8vic58joojjts4.png | https://mlight-group.ru/upload/iblock/af7/n847c2fpfunlapb89tite7kohba6jc79.png;https://mlight-group.ru/upload/iblock/505/dbif87p084q7g7gkwqer380p46oxh45s.png;https://mlight-group.ru/upload/iblock/40b/px3jvlkk0icd591h6h1oidfj9m0p0pke.png |  | Y | Промышленное освещение | <h2>Детали</h2> <table class="woocommerce-product-attributes shop_attributes"> <tbody> <tr class="woocommerce-product-attributes-item woocommerce-product-attributes-item--weight"> <th class="woocommerce-product-attributes-item__label"> Вес </th> <td class="woocommerce-product-attributes-item__value"> 1.7 kg </td> </tr> <tr class="woocommerce-product-attributes-item woocommerce-product-attributes-item--dimensions"> <th class="woocommerce-product-attributes-item__label"> Габариты </th> <td class="woocommerce-product-attributes-item__value"> 356х121х132 mm </td> </tr> </tbody> </table> |  |  | 0,98 | Mlight СС М1-80-У-G-4К-Д-67-M | Mean Well | 1.7 кг | УХЛ 1 | 0,5 сек | 356х121х132 | есть | 5 лет | ГОСТ 30804.3.2-2013, ГОСТ 30804.3.3-2013, СТБ ЕН 55015-2006, ГОСТ IEC 61547-2013 |  |  | от - 60° до + 60° (+ 90 ° С на блоке питания) | есть (восстанавливается автоматически) |  | есть | есть, восстанавливается автоматически | > 80 | I | анодированный алюминий | менее 1 % | универсальное (хомут на трубу + скоба) | Д | SAMSUNG | анодированный алюминий | каленое стекло | 80 Вт | 100-305В(AC), 142-431В(DC) |  | 80 Вт | более 100 В (восстанавливается автоматически) |  |  |  | 47 – 63 Гц | каленое стекло | 12 160 Лм | алюминий | SAMSUNG | 200 Мом | 100 000 часов | IP 67 | Россия (г. Санкт-Петербург) | Д (косинусная)- 120 градусов | тм MLight | 4000 К /5000 К | 47~63 Гц | ГОСТ 30804.3.2-2013, ГОСТ 30804.3.3-2013, СТБ ЕН 55015-2006, ГОСТ IEC 61547-2013 | 6075.00 | RUB
295 | «Модуль СТРИТ», универсальный М-1, 85 Вт М | https://mlight-group.ru/upload/iblock/91e/cbwssuhmt09tlx7ouunjvarl29polz0c.png |  | https://mlight-group.ru/upload/iblock/a50/f0vyk0rbg1zywqm0youtmshvjm45fxmi.png;https://mlight-group.ru/upload/iblock/91e/cbwssuhmt09tlx7ouunjvarl29polz0c.png |  | Y | Промышленное освещение | <h2>Детали</h2> <table class="woocommerce-product-attributes shop_attributes"> <tbody> <tr class="woocommerce-product-attributes-item woocommerce-product-attributes-item--weight"> <th class="woocommerce-product-attributes-item__label"> Вес </th> <td class="woocommerce-product-attributes-item__value"> 1.7 kg </td> </tr> <tr class="woocommerce-product-attributes-item woocommerce-product-attributes-item--dimensions"> <th class="woocommerce-product-attributes-item__label"> Габариты </th> <td class="woocommerce-product-attributes-item__value"> 356х121х132 mm </td> </tr> </tbody> </table> |  |  | 0,98 | Mlight СС М1-85-У-G-4К-Д-67-M | Mean Well | 1.7 кг | УХЛ 1 | 0,5 сек | 356х121х132 | есть | 5 лет | ГОСТ 30804.3.2-2013, ГОСТ 30804.3.3-2013, СТБ ЕН 55015-2006, ГОСТ IEC 61547-2013 |  |  | от - 60° до + 60° (+ 90 ° С на блоке питания) | есть (восстанавливается автоматически) |  | есть | есть, восстанавливается автоматически | > 80 | I | анодированный алюминий | менее 1 % | универсальное (хомут на трубу + скоба) | Д | SAMSUNG | анодированный алюминий | каленое стекло | 85 Вт | 100-305В(AC), 142-431В(DC) |  | 85 Вт | более 100 В (восстанавливается автоматически) |  |  |  | 47 – 63 Гц | каленое стекло | 12 920 Лм | алюминий | SAMSUNG | 200 Мом | 100 000 часов | IP 67 | Россия (г. Санкт-Петербург) | Д (косинусная)- 120 градусов | тм MLight | 4000 К /5000 К | 47~63 Гц | ГОСТ 30804.3.2-2013, ГОСТ 30804.3.3-2013, СТБ ЕН 55015-2006, ГОСТ IEC 61547-2013 | 6123.00 | RUB
24 | «Модуль СТРИТ», универсальный М-1, 96 Вт | https://mlight-group.ru/upload/iblock/a40/p58bnni0kp9i8a2b0plo8l601vi4y8g6.jpeg | https://mlight-group.ru/upload/iblock/0ce/e8jkxluydvzbnis7alozwouuufgpiroo.jpeg | https://mlight-group.ru/upload/iblock/dc0/izo7hixia1unjr0wnd8pfj7kzvd2gcv3.jpeg;https://mlight-group.ru/upload/iblock/110/35cqnp5e3w1tn7xazzrrk6d5gklswlh4.jpeg;https://mlight-group.ru/upload/iblock/8db/886fkwk5xp8irb5s51c7a6dl3pez5pqc.png | <h2>Описание</h2> <p> Наименование – <b>"Модуль СТРИТ", универсальный М-1, 96 Вт</b><br> Артикул —<strong> Mlight СС М1-96-У-G-4К-Д-67</strong><br> Потребляемая мощность – <strong>96 Вт</strong><br> Торговая марка — тм MLight<br> Производитель – Россия (г. Санкт-Петербург)<br> Световой поток – <strong>14 592 Лм</strong><br> Крепление: универсальное (скоба + хомут на трубу с посадочным диаметром на трубу 52 мм)<br> Рассеиватель — каленое стекло<br> Коэффициент пульсаций – менее 1 %<br> Цветовая температура – 4000 К/5000 K<br> Марка светодиодов – SAMSUNG<br> Срок службы – 100 000 часов<br> Блок питания – Аргос (Россия) IP 67. Защита от попадания 380 В<br> Светодиодная плата – алюминий<br> Корпус светильника – анодированный алюминий<br> Вес светильника- 1,9&nbsp;кг. Габариты светильника - 451х121х132 мм<br> Вид климатического исполнения – УХЛ 1<br> Время включения светильника – 0,5 сек<br> Класс защиты от поражения электрическим током — 1<br> Защита от короткого замыкания – есть (восстанавливается автоматически)<br> Защита от холостого хода – есть, восстанавливается автоматически<br> Превышение выходного напряжения – более 100 В (восстанавливается автоматически)<br> Диапазон входных напряжений – 174-265 В<br> Сопротивление изоляции – 200 Мом<br> Cos ? ~ 0,98<br> Электромагнитная совместимость- ГОСТ30804.3-22013.<br> ГОСТ 30804.33-2013. СТБ ЕН 55015-2006, ГОСТ IEC61547-2013<br> <strong>тип КСС – Д (косинусная)- 120 градусов</strong><br> Индекс цветопередачи — более 80<br> Диапазон рабочих t – от- 60 до + 60 °<br> IP 67<br> Гарантия на светильник — <strong>5 лет</strong> </p> | Y | Промышленное освещение | <h2>Детали</h2> <table class="woocommerce-product-attributes shop_attributes"> <tbody> <tr class="woocommerce-product-attributes-item woocommerce-product-attributes-item--weight"> <th class="woocommerce-product-attributes-item__label"> Вес </th> <td class="woocommerce-product-attributes-item__value"> 1.9&nbsp;kg </td> </tr> <tr class="woocommerce-product-attributes-item woocommerce-product-attributes-item--dimensions"> <th class="woocommerce-product-attributes-item__label"> Габариты </th> <td class="woocommerce-product-attributes-item__value"> 451х121х132 </td> </tr> </tbody> </table> <br> |  |  | 0,98 | Mlight СС М1-96-У-G-4К-Д-67 | Аргос | 1.9 кг | УХЛ 1 | 0,5 сек | 451х121х132 | есть | 5 лет | ГОСТ 30804.3.2-2013, ГОСТ 30804.3.3-2013, СТБ ЕН 55015-2006, ГОСТ IEC 61547-2013 |  | 155 – 280 В | от - 60° до + 60 ° С | есть (восстанавливается автоматически) | есть |  | есть, восстанавливается автоматически | > 80 | I | анодированный алюминий | менее 1 % | универсальное (хомут на трубу + скоба) | Д | SAMSUNG | анодированный алюминий | каленое стекло | 96 Вт | 174 -265 В |  | 96 Вт | более 100 В (восстанавливается автоматически) |  |  |  | 47 – 63 Гц | каленое стекло | 14 592 Лм | алюминий | SAMSUNG | 200 Мом | 100 000 часов | IP 67 | Россия (г. Санкт-Петербург) | Д (косинусная)- 120 градусов | тм MLight | 4000 К /5000 К | 47~63 Гц | ГОСТ 30804.3.2-2013, ГОСТ 30804.3.3-2013, СТБ ЕН 55015-2006, ГОСТ IEC 61547-2013 | 6882.00 | RUB
23 | «Модуль СТРИТ», универсальный М-1, 96 Вт М | https://mlight-group.ru/upload/iblock/598/qbqokawwbls5gnv5dhm8xj7jnbmcp6t3.jpeg | https://mlight-group.ru/upload/iblock/b0d/n4n5qtzhc6v58umy2vgn5kuumwkfd1fq.jpeg | https://mlight-group.ru/upload/iblock/ac0/n03v38cimfzyrvwh2t8vic58joojjts4.png;https://mlight-group.ru/upload/iblock/af7/n847c2fpfunlapb89tite7kohba6jc79.png;https://mlight-group.ru/upload/iblock/110/35cqnp5e3w1tn7xazzrrk6d5gklswlh4.jpeg;https://mlight-group.ru/upload/iblock/1c4/rvtafeeb4un5hahp6ut7i79xd5rlbq9q.jpeg;https://mlight-group.ru/upload/iblock/8db/886fkwk5xp8irb5s51c7a6dl3pez5pqc.png | <h2>Описание</h2> <p> Наименование – <b>"Модуль СТРИТ", универсальный М-1, 96 Вт М</b><br> Артикул — <strong>Mlight CC М1-96-У-G-4К-Д-67-M</strong><br> Потребляемая мощность – <strong>96 Вт</strong><br> Торговая марка — <strong>тм MLight</strong><br> Производитель – Россия (г. Санкт-Петербург)<br> Световой поток – <strong>14 592 Лм</strong><br> Крепление: универсальное: скоба + хомут с посадочным диаметром на трубу 52 мм<br> Рассеиватель — каленое стекло<br> Коэффициент пульсаций – менее 1 %<br> Цветовая температура – 4000 К/5000 K<br> Марка светодиодов – SAMSUNG<br> Срок службы – 100 000 часов<br> Блок питания – <strong>MEAN WELL выносной IP 67</strong><br> Светодиодная плата – алюминий<br> Корпус светильника – анодированный алюминий<br> Вес светильника: 1,9&nbsp;кг. Габариты светильника - 451х121х132 мм<br> Вид климатического исполнения – УХЛ 1<br> Время включения светильника – 0,5 сек<br> Класс защиты от поражения электрическим током – 1<br> <b>Защита от попадания 420 В – есть</b><br> Грозо-молниезащита — есть<br> Защита от короткого замыкания – есть (восстанавливается автоматически)<br> Защита от холостого хода – есть, восстанавливается автоматически<br> Превышение выходного напряжения – более 100 В (восстанавливается автоматически)<br> Напряжение питания — 100-305В(AC), 142-431В(DC)<br> Сопротивление изоляции – 200 Мом<br> Cos ? ~ 0,98<br> Электромагнитная совместимость- ГОСТ30804.3-22013.<br> ГОСТ 30804.33-2013. СТБ ЕН 55015-2006, ГОСТ IEC61547-2013<br> тип КСС – Д (косинусная)- 120 градусов<br> Индекс цветопередачи — более 80<br> Диапазон рабочих t – от- 60 до + 60 ° (+ 90 ° на блоке питания)<br> <b>IP 67</b><br> Гарантия на светильник — <strong>5 лет</strong> </p> | Y | Промышленное освещение | <h2>Детали</h2> <table class="woocommerce-product-attributes shop_attributes"> <tbody> <tr class="woocommerce-product-attributes-item woocommerce-product-attributes-item--weight"> <th class="woocommerce-product-attributes-item__label"> Вес </th> <td class="woocommerce-product-attributes-item__value"> 1.9&nbsp;kg </td> </tr> <tr class="woocommerce-product-attributes-item woocommerce-product-attributes-item--dimensions"> <th class="woocommerce-product-attributes-item__label"> Габариты </th> <td class="woocommerce-product-attributes-item__value"> 451х121х132 </td> </tr> </tbody> </table> <br> |  |  | 0,98 | Mlight CC М1-96-У-G-4К-Д-67-M | Mean Well | 1.9 кг | УХЛ 1 | 0,5 сек | 451х121х132 | есть | 5 лет | ГОСТ 30804.3.2-2013, ГОСТ 30804.3.3-2013, СТБ ЕН 55015-2006, ГОСТ IEC 61547-2013 | есть |  | от - 60° до + 60° (+ 90 ° С на блоке питания) | есть (восстанавливается автоматически) |  | есть | есть, восстанавливается автоматически | > 80 | I | анодированный алюминий | менее 1 % | универсальное (хомут на трубу + скоба) | Д | SAMSUNG | анодированный алюминий | каленое стекло | 96 Вт | 100-305В(AC), 142-431В(DC) |  | 96 Вт | более 100 В (восстанавливается автоматически) |  |  |  | 47 – 63 Гц | каленое стекло | 14 592 Лм | алюминий | SAMSUNG | 200 Мом | 100 000 часов | IP 67 | Россия (г. Санкт-Петербург) | Д (косинусная)- 120 градусов | тм MLight | 4000 К /5000 К | 47~63 Гц | ГОСТ 30804.3.2-2013, ГОСТ 30804.3.3-2013, СТБ ЕН 55015-2006, ГОСТ IEC 61547-2013 | 7175.00 | RUB
32 | «Модуль СТРИТ», универсальный М-2, 128 Вт | https://mlight-group.ru/upload/iblock/f2d/tefpdm09zyidftpmu7thw1nw8axncw94.png | https://mlight-group.ru/upload/iblock/a4b/8wakg2ynph2a1uo623ol41qan8e9q37z.png | https://mlight-group.ru/upload/iblock/33d/3y98ek5gukojnusby82jz9befqb99tzl.png;https://mlight-group.ru/upload/iblock/110/35cqnp5e3w1tn7xazzrrk6d5gklswlh4.jpeg;https://mlight-group.ru/upload/iblock/8db/886fkwk5xp8irb5s51c7a6dl3pez5pqc.png |  | Y | Промышленное освещение | <h2>Детали</h2> <table class="woocommerce-product-attributes shop_attributes"> <tbody> <tr class="woocommerce-product-attributes-item woocommerce-product-attributes-item--weight"> <th class="woocommerce-product-attributes-item__label"> Вес </th> <td class="woocommerce-product-attributes-item__value"> 3.0 kg </td> </tr> <tr class="woocommerce-product-attributes-item woocommerce-product-attributes-item--dimensions"> <th class="woocommerce-product-attributes-item__label"> Габариты </th> <td class="woocommerce-product-attributes-item__value"> 306х242х132 mm </td> </tr> </tbody> </table> |  |  | 0,98 | Mlight CC М2-128-У-G-4К-Д-67 | Аргос | 3.0 кг | УХЛ 1 | 0,5 сек | 306х242х132 | есть | 5 лет | ГОСТ 30804.3.2-2013, ГОСТ 30804.3.3-2013, СТБ ЕН 55015-2006, ГОСТ IEC 61547-2013 |  | 155 – 280 В | от - 60° до + 60 ° С | есть (восстанавливается автоматически) | есть |  | есть, восстанавливается автоматически | > 80 | I | анодированный алюминий | менее 1 % | универсальное (хомут на трубу + скоба для монтажа на ровную поверхность) | Д | SAMSUNG | анодированный алюминий | каленое стекло | 128 Вт | 174 -265 В |  | 128 Вт | более 100 В (восстанавливается автоматически) |  |  |  | 47 – 63 Гц | каленое стекло | 19 456 Лм | алюминий | SAMSUNG | 200 Мом | 100 000 часов | IP 67 | Россия (г. Санкт-Петербург) | Д (косинусная)- 120 градусов | тм MLight | 4000 К /5000 К | 47~63 Гц | ГОСТ 30804.3.2-2013, ГОСТ 30804.3.3-2013, СТБ ЕН 55015-2006, ГОСТ IEC 61547-2013 | 9530.00 | RUB
31 | «Модуль СТРИТ», универсальный М-2, 128 Вт М | https://mlight-group.ru/upload/iblock/be7/ye5wcci5fg538sj6j57981a2qgz5i81b.png | https://mlight-group.ru/upload/iblock/be7/ye5wcci5fg538sj6j57981a2qgz5i81b.png | https://mlight-group.ru/upload/iblock/be7/ye5wcci5fg538sj6j57981a2qgz5i81b.png;https://mlight-group.ru/upload/iblock/322/qzfgdgzzrdzpu1x4ylaorywpbx4pkfqq.png;https://mlight-group.ru/upload/iblock/1c4/rvtafeeb4un5hahp6ut7i79xd5rlbq9q.jpeg;https://mlight-group.ru/upload/iblock/8db/886fkwk5xp8irb5s51c7a6dl3pez5pqc.png |  | Y | Промышленное освещение | <h2>Детали</h2> <table class="woocommerce-product-attributes shop_attributes"> <tbody> <tr class="woocommerce-product-attributes-item woocommerce-product-attributes-item--weight"> <th class="woocommerce-product-attributes-item__label"> Вес </th> <td class="woocommerce-product-attributes-item__value"> 3.0 kg </td> </tr> <tr class="woocommerce-product-attributes-item woocommerce-product-attributes-item--dimensions"> <th class="woocommerce-product-attributes-item__label"> Габариты </th> <td class="woocommerce-product-attributes-item__value"> 306х242х132 mm </td> </tr> </tbody> </table> |  |  | 0,98 | Mlight CC М2-128-У-G-4К-Д-67-M | Mean Well | 3.0 кг | УХЛ 1 | 0,5 сек | 306х242х132 | есть | 5 лет | ГОСТ 30804.3.2-2013, ГОСТ 30804.3.3-2013, СТБ ЕН 55015-2006, ГОСТ IEC 61547-2013 | есть |  | от - 60° до + 60° (+ 90 ° С на блоке питания) | есть (восстанавливается автоматически) |  | есть | есть, восстанавливается автоматически | > 80 | I | анодированный алюминий | менее 1 % | универсальное (хомут на трубу + скоба) | Д | SAMSUNG | анодированный алюминий | каленое стекло | 128 Вт | 100-305В(AC), 142-431В(DC) |  | 128 Вт | более 100 В (восстанавливается автоматически) |  |  |  | 47 – 63 Гц | каленое стекло | 19 456 Лм | алюминий | SAMSUNG | 200 Мом | 100 000 часов | IP 67 | Россия (г. Санкт-Петербург) | Д (косинусная)- 120 градусов | тм MLight | 4000 К /5000 К | 47~63 Гц | ГОСТ 30804.3.2-2013, ГОСТ 30804.3.3-2013, СТБ ЕН 55015-2006, ГОСТ IEC 61547-2013 | 11344.00 | RUB
345 | «Модуль СТРИТ», универсальный М-2, 140 Вт М | https://mlight-group.ru/upload/iblock/774/lv6hl0rskh610b44kann56r5how83uqs.png |  | https://mlight-group.ru/upload/iblock/774/lv6hl0rskh610b44kann56r5how83uqs.png;https://mlight-group.ru/upload/iblock/b87/1anjvreia7op4qvo4s7w488wcgch0suk.png;https://mlight-group.ru/upload/iblock/ff7/ry6sxc62p3qzyazmp1w7yejjjck7gi7j.png |  | Y | Промышленное освещение | <h2>Детали</h2> <table class="woocommerce-product-attributes shop_attributes"> <tbody> <tr class="woocommerce-product-attributes-item woocommerce-product-attributes-item--weight"> <th class="woocommerce-product-attributes-item__label"> Вес </th> <td class="woocommerce-product-attributes-item__value"> 3.1 kg </td> </tr> <tr class="woocommerce-product-attributes-item woocommerce-product-attributes-item--dimensions"> <th class="woocommerce-product-attributes-item__label"> Габариты </th> <td class="woocommerce-product-attributes-item__value"> 356х242х132 mm </td> </tr> </tbody> </table> |  |  | 0,98 | Mlight CC М2-140-У-G-4К-Д-67-M | Mean Well | 3.1 кг | УХЛ 1 | 0,5 сек | 356х242х132 | есть | 5 лет | ГОСТ 30804.3.2-2013, ГОСТ 30804.3.3-2013, СТБ ЕН 55015-2006, ГОСТ IEC 61547-2013 | есть |  | от - 60° до + 60° (+ 90 ° С на блоке питания) | есть (восстанавливается автоматически) |  | есть | есть, восстанавливается автоматически | > 80 | I | анодированный алюминий | менее 1 % | универсальное (хомут на трубу + скоба) | Д | SAMSUNG | анодированный алюминий | каленое стекло | 140 Вт | 100-305В(AC), 142-431В(DC) |  | 140 Вт | более 100 В (восстанавливается автоматически) |  |  |  | 47 – 63 Гц | каленое стекло | 21 280 Лм | алюминий | SAMSUNG | 200 Мом | 100 000 часов | IP 67 | Россия (г. Санкт-Петербург) | Д (косинусная)- 120 градусов | тм MLight | 4000 К /5000 К | 47~63 Гц | ГОСТ 30804.3.2-2013, ГОСТ 30804.3.3-2013, СТБ ЕН 55015-2006, ГОСТ IEC 61547-2013 | 11840.00 | RUB
35 | «Модуль СТРИТ», универсальный М-2, 192 Вт | https://mlight-group.ru/upload/iblock/ad0/cjkn9a1d0kszzcxo34ldcx9kuhwt3dnq.png | https://mlight-group.ru/upload/iblock/186/08a32f7o82j42mnhmo67w169io0tktop.png | https://mlight-group.ru/upload/iblock/9e1/xmt290y1cw8rsy93bs2tucm0sxvd5459.png;https://mlight-group.ru/upload/iblock/110/35cqnp5e3w1tn7xazzrrk6d5gklswlh4.jpeg;https://mlight-group.ru/upload/iblock/8db/886fkwk5xp8irb5s51c7a6dl3pez5pqc.png |  | Y | Промышленное освещение | <h2>Детали</h2> <table class="woocommerce-product-attributes shop_attributes"> <tbody> <tr class="woocommerce-product-attributes-item woocommerce-product-attributes-item--weight"> <th class="woocommerce-product-attributes-item__label"> Вес </th> <td class="woocommerce-product-attributes-item__value"> 3.8 kg </td> </tr> <tr class="woocommerce-product-attributes-item woocommerce-product-attributes-item--dimensions"> <th class="woocommerce-product-attributes-item__label"> Габариты </th> <td class="woocommerce-product-attributes-item__value"> 451х242х132 mm </td> </tr> </tbody> </table> |  |  | 0,98 | Mlight СС М2-192-У-G-4К-Д-67 | Арогос | 3.8 | УХЛ 1 | 0,5 сек | 451х242х132 | есть | 5 лет | ГОСТ 30804.3.2-2013, ГОСТ 30804.3.3-2013, СТБ ЕН 55015-2006, ГОСТ IEC 61547-2013 |  |  | от - 60° до + 60 ° С | есть (восстанавливается автоматически) | есть |  | есть, восстанавливается автоматически | > 80 | I | анодированный алюминий | менее 1 % | универсальное (хомут на трубу + скоба) | Д | SAMSUNG | анодированный алюминий | каленое стекло | 192 | 174 -265 В |  | 192 Вт | более 100 В (восстанавливается автоматически) |  |  |  | 47 – 63 Гц | каленое стекло | 29 184 Лм | алюминий | SAMSUNG | 200 Мом | 100 000 часов | IP 67 | Россия (г. Санкт-Петербург) | Д (косинусная)- 120 градусов | тм MLight | 4000 К /5000 К | 47~63 Гц | ГОСТ 30804.3.2-2013, ГОСТ 30804.3.3-2013, СТБ ЕН 55015-2006, ГОСТ IEC 61547-2013 | 13764.00 | RUB
36 | «Модуль СТРИТ», универсальный М-2, 192 Вт М | https://mlight-group.ru/upload/iblock/758/ah69e680p2e4k80c1etg26ws9rrcc7c6.png |  | https://mlight-group.ru/upload/iblock/9f1/qwr0ixsqc1mkkmsx3dlgt5wcnzq4b13d.png;https://mlight-group.ru/upload/iblock/402/8vci8035sm4grz1fmkuddj36um9chvx0.png;https://mlight-group.ru/upload/iblock/110/35cqnp5e3w1tn7xazzrrk6d5gklswlh4.jpeg;https://mlight-group.ru/upload/iblock/1c4/rvtafeeb4un5hahp6ut7i79xd5rlbq9q.jpeg;https://mlight-group.ru/upload/iblock/8db/886fkwk5xp8irb5s51c7a6dl3pez5pqc.png |  | Y | Промышленное освещение | <h2>Детали</h2> <table class="woocommerce-product-attributes shop_attributes"> <tbody> <tr class="woocommerce-product-attributes-item woocommerce-product-attributes-item--weight"> <th class="woocommerce-product-attributes-item__label"> Вес </th> <td class="woocommerce-product-attributes-item__value"> 3.8&nbsp;kg </td> </tr> <tr class="woocommerce-product-attributes-item woocommerce-product-attributes-item--dimensions"> <th class="woocommerce-product-attributes-item__label"> Габариты </th> <td class="woocommerce-product-attributes-item__value"> 451х242х132 mm </td> </tr> </tbody> </table> |  |  | 0,98 | Mlight CC М2-192-У-G-4К-Д-67-M | Mean Well | 3.8 кг | УХЛ 1 | 0,5 сек | 451х242х132 | есть | 5 лет | ГОСТ 30804.3.2-2013, ГОСТ 30804.3.3-2013, СТБ ЕН 55015-2006, ГОСТ IEC 61547-2013 | есть |  | от - 60° до + 60° (+ 90 ° С на блоке питания) | есть (восстанавливается автоматически) |  | есть | есть, восстанавливается автоматически | > 80 | I | анодированный алюминий | менее 1 % | универсальное (хомут на трубу + скоба) | Д | SAMSUNG | анодированный алюминий | каленое стекло | 192 | 100-305В(AC), 142-431В(DC) |  | 192 Вт | более 100 В (восстанавливается автоматически) |  |  |  | 47 – 63 Гц | каленое стекло | 29 184 Лм | алюминий | SAMSUNG | 200 Мом | 100 000 часов | IP 67 | Россия (г. Санкт-Петербург) | Д (косинусная)- 120 градусов | тм MLight | 4000 К /5000 К | 47~63 Гц | ГОСТ 30804.3.2-2013, ГОСТ 30804.3.3-2013, СТБ ЕН 55015-2006, ГОСТ IEC 61547-2013 | 14353.00 | RUB
348 | «Модуль СТРИТ», универсальный М-2, 256 Вт М | https://mlight-group.ru/upload/iblock/758/ah69e680p2e4k80c1etg26ws9rrcc7c6.png |  | https://mlight-group.ru/upload/iblock/758/ah69e680p2e4k80c1etg26ws9rrcc7c6.png;https://mlight-group.ru/upload/iblock/9f1/qwr0ixsqc1mkkmsx3dlgt5wcnzq4b13d.png;https://mlight-group.ru/upload/iblock/ff7/ry6sxc62p3qzyazmp1w7yejjjck7gi7j.png |  | Y | Промышленное освещение | <h2>Детали</h2> <table class="woocommerce-product-attributes shop_attributes"> <tbody> <tr class="woocommerce-product-attributes-item woocommerce-product-attributes-item--weight"> <th class="woocommerce-product-attributes-item__label"> Вес </th> <td class="woocommerce-product-attributes-item__value"> 6.0 kg </td> </tr> <tr class="woocommerce-product-attributes-item woocommerce-product-attributes-item--dimensions"> <th class="woocommerce-product-attributes-item__label"> Габариты </th> <td class="woocommerce-product-attributes-item__value"> 704х242х132 mm </td> </tr> </tbody> </table> |  |  | 0,98 | Mlight CC М2-256-У-G-4К-Д-67-M | Mean Well | 6.0 кг | УХЛ 1 | 0,5 сек | 704х242х132 | есть | 5 лет | ГОСТ 30804.3.2-2013, ГОСТ 30804.3.3-2013, СТБ ЕН 55015-2006, ГОСТ IEC 61547-2013 | есть |  | от - 60° до + 60° (+ 90 ° С на блоке питания) | есть (восстанавливается автоматически) |  | есть | есть, восстанавливается автоматически | > 80 | I | анодированный алюминий | менее 1 % | универсальное (хомут на трубу + скоба) | Д | SAMSUNG | анодированный алюминий | каленое стекло | 256 | 100-305В(AC), 142-431В(DC) |  | 256 Вт | более 100 В (восстанавливается автоматически) |  |  |  | 47 – 63 Гц | каленое стекло | 38 912 Лм | алюминий | SAMSUNG | 200 Мом | 100 000 часов | IP 67 | Россия (г. Санкт-Петербург) | Д (косинусная)- 120 градусов | тм MLight | 4000 К /5000 К | 47~63 Гц | ГОСТ 30804.3.2-2013, ГОСТ 30804.3.3-2013, СТБ ЕН 55015-2006, ГОСТ IEC 61547-2013 | 18300.00 | RUB
27 | «Модуль СТРИТ», универсальный М-2, 96 Вт | https://mlight-group.ru/upload/iblock/830/qq818hqu5odxbwfnu96lic7jlasdpsan.jpg | https://mlight-group.ru/upload/iblock/db7/gsvdm9231m7virxanfyvkxely5vbui3j.jpeg | https://mlight-group.ru/upload/iblock/33d/3y98ek5gukojnusby82jz9befqb99tzl.png;https://mlight-group.ru/upload/iblock/110/35cqnp5e3w1tn7xazzrrk6d5gklswlh4.jpeg;https://mlight-group.ru/upload/iblock/8db/886fkwk5xp8irb5s51c7a6dl3pez5pqc.png |  | Y | Промышленное освещение | <h2>Детали</h2> <table class="woocommerce-product-attributes shop_attributes"> <tbody> <tr class="woocommerce-product-attributes-item woocommerce-product-attributes-item--weight"> <th class="woocommerce-product-attributes-item__label"> Вес </th> <td class="woocommerce-product-attributes-item__value"> 2.5 kg </td> </tr> <tr class="woocommerce-product-attributes-item woocommerce-product-attributes-item--dimensions"> <th class="woocommerce-product-attributes-item__label"> Габариты </th> <td class="woocommerce-product-attributes-item__value"> 284х242х132 mm </td> </tr> </tbody> </table> |  |  | 0,98 | Mlight CC М2-96-У-G-4К-Д-67 | Аргос | 2.5 кг | УХЛ 1 | 0,5 сек | 284х242х132 | есть | 5 лет | ГОСТ 30804.3.2-2013, ГОСТ 30804.3.3-2013, СТБ ЕН 55015-2006, ГОСТ IEC 61547-2013 |  | 155 – 280 В | от - 60° до + 60 ° С | есть (восстанавливается автоматически) |  |  | есть, восстанавливается автоматически | > 80 | I | анодированный алюминий | менее 1 % | универсальное (хомут на трубу + скоба для монтажа на ровную поверхность) | Д | SAMSUNG | анодированный алюминий | каленое стекло | 96 Вт | 174 -265 В |  | 96 Вт | более 100 В (восстанавливается автоматически) |  |  |  | 47 – 63 Гц | каленое стекло | 14 592 Лм | алюминий | SAMSUNG | 200 Мом | 100 000 часов | IP 67 | Россия (г. Санкт-Петербург) | Д (косинусная)- 120 градусов | тм MLight | 4000 К /5000 К | 47~63 Гц | ГОСТ 30804.3.2-2013, ГОСТ 30804.3.3-2013, СТБ ЕН 55015-2006, ГОСТ IEC 61547-2013 | 8878.00 | RUB
28 | «Модуль СТРИТ», универсальный М-2, 96 Вт М | https://mlight-group.ru/upload/iblock/be7/ye5wcci5fg538sj6j57981a2qgz5i81b.png | https://mlight-group.ru/upload/iblock/be7/ye5wcci5fg538sj6j57981a2qgz5i81b.png | https://mlight-group.ru/upload/iblock/322/qzfgdgzzrdzpu1x4ylaorywpbx4pkfqq.png;https://mlight-group.ru/upload/iblock/be7/ye5wcci5fg538sj6j57981a2qgz5i81b.png;https://mlight-group.ru/upload/iblock/110/35cqnp5e3w1tn7xazzrrk6d5gklswlh4.jpeg;https://mlight-group.ru/upload/iblock/1c4/rvtafeeb4un5hahp6ut7i79xd5rlbq9q.jpeg;https://mlight-group.ru/upload/iblock/8db/886fkwk5xp8irb5s51c7a6dl3pez5pqc.png |  | Y | Промышленное освещение | <h2>Детали</h2> <table class="woocommerce-product-attributes shop_attributes"> <tbody> <tr class="woocommerce-product-attributes-item woocommerce-product-attributes-item--weight"> <th class="woocommerce-product-attributes-item__label"> Вес </th> <td class="woocommerce-product-attributes-item__value"> 2.5 kg </td> </tr> <tr class="woocommerce-product-attributes-item woocommerce-product-attributes-item--dimensions"> <th class="woocommerce-product-attributes-item__label"> Габариты </th> <td class="woocommerce-product-attributes-item__value"> 284х242х132 mm </td> </tr> </tbody> </table> |  |  | 0,98 | Mlight CC М2-96-У-G-4К-Д-67-М | Mean Well | 2.5 кг | УХЛ 1 | 0,5 сек | 284х242х132 | есть | 5 лет | ГОСТ 30804.33-2013. СТБ ЕН 55015-2006, ГОСТ IEC61547-2168 | есть |  | от - 60° до + 60° (+ 90 ° С на блоке питания) | есть (восстанавливается автоматически) |  | есть | есть, восстанавливается автоматически | > 80 | I | анодированный алюминий | менее 1 % | универсальное (хомут на трубу + скоба для монтажа на ровную поверхность) | Д | SAMSUNG | анодированный алюминий | каленое стекло | 96 Вт | 100-305В(AC), 142-431В(DC) |  | 96 Вт | более 100 В (восстанавливается автоматически) |  |  |  | 47 – 63 Гц | каленое стекло | 14 592 Лм | алюминий | SAMSUNG | 200 Мом | 100 000 часов | IP 67 | Россия (г. Санкт-Петербург) | Д (косинусная)- 120 градусов | тм MLight | 4000 К /5000 К | 47~63 Гц | ГОСТ 30804.3.2-2013, ГОСТ 30804.3.3-2013, СТБ ЕН 55015-2006, ГОСТ IEC 61547-2013 | 0.00 | RUB
68 | «Модуль СТРИТ», универсальный М-2, УВ, 192 Вт М | https://mlight-group.ru/upload/iblock/fe9/5g188g7hy9gzjw2wk8cjw3twbhkl5ceh.jpeg | https://mlight-group.ru/upload/iblock/bd4/yau5ip5di6h0sosn0mr1wu3ov6dyt2x1.jpeg | https://mlight-group.ru/upload/iblock/be8/s476ue12n3k4jl1r9bpgcebyhhhgxel3.jpeg;https://mlight-group.ru/upload/iblock/110/35cqnp5e3w1tn7xazzrrk6d5gklswlh4.jpeg;https://mlight-group.ru/upload/iblock/1c4/rvtafeeb4un5hahp6ut7i79xd5rlbq9q.jpeg;https://mlight-group.ru/upload/iblock/163/ikqe07a7vogpv98atky5goz3h5qjbubw.jpeg |  | Y | Промышленное освещение | <h2>Детали</h2> <table class="woocommerce-product-attributes shop_attributes"> <tbody> <tr class="woocommerce-product-attributes-item woocommerce-product-attributes-item--weight"> <th class="woocommerce-product-attributes-item__label"> Вес </th> <td class="woocommerce-product-attributes-item__value"> 4.2 kg </td> </tr> <tr class="woocommerce-product-attributes-item woocommerce-product-attributes-item--dimensions"> <th class="woocommerce-product-attributes-item__label"> Габариты </th> <td class="woocommerce-product-attributes-item__value"> 692х121х302 mm </td> </tr> </tbody> </table> |  |  | 0,98 | Mlight CC М2-192-УВ-G-4К-Д-67-M | Mean Well | 4.2 кг | УХЛ 1 | 0,5 сек | 692х121х302 | есть | 5 лет | ГОСТ 30804.3.2-2013, ГОСТ 30804.3.3-2013, СТБ ЕН 55015-2006, ГОСТ IEC 61547-2013 | есть |  | от - 60° до + 60 ° С (+ 90 C на блоке питания) | есть (восстанавливается автоматически) |  | есть | есть, восстанавливается автоматически | > 80 | I | анодированный алюминий | менее 1 % | универсальное (хомут на трубу + скоба) | Л | SAMSUNG | анодированный алюминий | каленое стекло | 192 Вт | 100-305 В (АС), 142-431 В (DC) |  | 192 Вт | более 100 В (восстанавливается автоматически) |  |  |  | 47 – 63 Гц | каленое стекло | 29 184 Лм | алюминий | SAMSUNG | 200 Мом | 100 000 часов | IP 67 | Россия (г. Санкт-Петербург) | Д (косинусная)- 120 градусов | тм MLight | 4000 К /5000 К | 47~63 Гц | ГОСТ 30804.3.2-2013, ГОСТ 30804.3.3-2013, СТБ ЕН 55015-2006, ГОСТ IEC 61547-2013 | 14400.00 | RUB
66 | «Модуль СТРИТ», универсальный М-2,УВ, 128 Вт | https://mlight-group.ru/upload/iblock/b66/m14k2pxyfpqr54f7yk09nohiml8mt87u.png | https://mlight-group.ru/upload/iblock/67e/jk5msx4h3cy8s77h5k43xo90epyq0yby.png | https://mlight-group.ru/upload/iblock/c74/6r8u5vizth791kpkwa56wyq5hzyen2dn.png;https://mlight-group.ru/upload/iblock/03c/nmi3si6ml3lnjtjnid5e5zi6ybuqao1i.jpeg;https://mlight-group.ru/upload/iblock/110/35cqnp5e3w1tn7xazzrrk6d5gklswlh4.jpeg;https://mlight-group.ru/upload/iblock/163/ikqe07a7vogpv98atky5goz3h5qjbubw.jpeg |  | Y | Промышленное освещение | <h2>Детали</h2> <table class="woocommerce-product-attributes shop_attributes"> <tbody> <tr class="woocommerce-product-attributes-item woocommerce-product-attributes-item--weight"> <th class="woocommerce-product-attributes-item__label"> Вес </th> <td class="woocommerce-product-attributes-item__value"> 3.2 kg </td> </tr> <tr class="woocommerce-product-attributes-item woocommerce-product-attributes-item--dimensions"> <th class="woocommerce-product-attributes-item__label"> Габариты </th> <td class="woocommerce-product-attributes-item__value"> 592х121х302 mm </td> </tr> </tbody> </table> |  |  | 0,98 | Mlight СС М2-128-UV-G-4К-Л-67 | Аргос | 3.2 кг | УХЛ 1 | 0,5 сек | 592х121х302 | есть | 5 лет | ГОСТ 30804.3.2-2013, ГОСТ 30804.3.3-2013, СТБ ЕН 55015-2006, ГОСТ IEC 61547-2013 |  | 155 – 280 В | от - 60° до + 60 ° С | есть (восстанавливается автоматически) |  |  | есть, восстанавливается автоматически | > 80 | I | анодированный алюминий | менее 1 % | универсальное (хомут на трубу + скоба) | Л | SAMSUNG | анодированный алюминий | каленое стекло | 128 Вт | 174 -265 В |  | 128 Вт | более 100 В (восстанавливается автоматически) |  |  |  | 47 – 63 Гц | каленое стекло | 19 456 Лм | алюминий | SAMSUNG | 200 Мом | 100 000 часов | IP 67 | Россия (г. Санкт-Петербург) | Д (косинусная)- 120 градусов | тм MLight | 4000 К /5000 К | 47~63 Гц | ГОСТ 30804.3.2-2013, ГОСТ 30804.3.3-2013, СТБ ЕН 55015-2006, ГОСТ IEC 61547-2013 | 9530.00 | RUB
354 | «Модуль СТРИТ», универсальный М-2,УВ, 128 Вт М | https://mlight-group.ru/upload/iblock/abc/vu9ry38jc8dua50i4con27dt0r8spzq4.png |  | https://mlight-group.ru/upload/iblock/abc/vu9ry38jc8dua50i4con27dt0r8spzq4.png;https://mlight-group.ru/upload/iblock/69d/68andjmma1e67k9bhl9gpc7m7ghivxw0.jpg |  | Y | Промышленное освещение | <h2>Детали</h2> <table class="woocommerce-product-attributes shop_attributes"> <tbody> <tr class="woocommerce-product-attributes-item woocommerce-product-attributes-item--weight"> <th class="woocommerce-product-attributes-item__label"> Вес </th> <td class="woocommerce-product-attributes-item__value"> 3.2 kg </td> </tr> <tr class="woocommerce-product-attributes-item woocommerce-product-attributes-item--dimensions"> <th class="woocommerce-product-attributes-item__label"> Габариты </th> <td class="woocommerce-product-attributes-item__value"> 592х121х252 mm </td> </tr> </tbody> </table> |  |  | 0,98 | Mlight CC М2-128-УВ-G-4К-Л-67-M | Mean Well | 3.2 кг | УХЛ 1 | 0,5 сек | 501х121х302 | есть | 5 лет | ГОСТ 30804.3.2-2013, ГОСТ 30804.3.3-2013, СТБ ЕН 55015-2006, ГОСТ IEC 61547-2013 | есть |  | от - 60° до + 60° (+ 90 ° С на блоке питания) | есть (восстанавливается автоматически) |  | есть | есть, восстанавливается автоматически | > 80 | I | анодированный алюминий | менее 1 % | универсальное (хомут на трубу + скоба) | Л | SAMSUNG | анодированный алюминий | каленое стекло | 128 Вт | 100-305В(AC), 142-431В(DC) |  | 128 Вт | более 100 В (восстанавливается автоматически) |  |  |  | 47 – 63 Гц | каленое стекло | 14 592 Лм | алюминий | SAMSUNG | 200 Мом | 100 000 часов | IP 67 | Россия (г. Санкт-Петербург) | Д (косинусная)- 120 градусов | тм MLight | 4000 К /5000 К | 47~63 Гц | ГОСТ 30804.3.2-2013, ГОСТ 30804.3.3-2013, СТБ ЕН 55015-2006, ГОСТ IEC 61547-2013 | 11344.00 | RUB
67 | «Модуль СТРИТ», универсальный М-2,УВ, 192 Вт | https://mlight-group.ru/upload/iblock/1b8/d865zrztcymmstlsxonnnrvdv11wohhx.jpeg | https://mlight-group.ru/upload/iblock/e60/dg14juxit3hx4cvxpg9i3bhcie6iaxdg.jpeg | https://mlight-group.ru/upload/iblock/be8/s476ue12n3k4jl1r9bpgcebyhhhgxel3.jpeg;https://mlight-group.ru/upload/iblock/110/35cqnp5e3w1tn7xazzrrk6d5gklswlh4.jpeg;https://mlight-group.ru/upload/iblock/163/ikqe07a7vogpv98atky5goz3h5qjbubw.jpeg |  | Y | Промышленное освещение | <h2>Детали</h2> <table class="woocommerce-product-attributes shop_attributes"> <tbody> <tr class="woocommerce-product-attributes-item woocommerce-product-attributes-item--weight"> <th class="woocommerce-product-attributes-item__label"> Вес </th> <td class="woocommerce-product-attributes-item__value"> 4.2 kg </td> </tr> <tr class="woocommerce-product-attributes-item woocommerce-product-attributes-item--dimensions"> <th class="woocommerce-product-attributes-item__label"> Габариты </th> <td class="woocommerce-product-attributes-item__value"> 692х121х302 mm </td> </tr> </tbody> </table> |  |  | 0,98 | Mlight СС М2-192-UV-G-4К-Л-67 | Аргос | 4.2 кг | УХЛ 1 | 0,5 сек | 692х121х302 | есть | 5 лет | ГОСТ 30804.3.2-2013, ГОСТ 30804.3.3-2013, СТБ ЕН 55015-2006, ГОСТ IEC 61547-2013 |  | 155 – 280 В | от - 60° до + 60 ° С | есть (восстанавливается автоматически) |  |  | есть, восстанавливается автоматически | > 80 | I | анодированный алюминий | менее 1 % | универсальное (хомут на трубу + скоба) | Л | SAMSUNG | анодированный алюминий | каленое стекло | 192 Вт | 174 -265 В |  | 192 Вт | более 100 В (восстанавливается автоматически) |  |  |  | 47 – 63 Гц | каленое стекло | 19 456 Лм | алюминий | SAMSUNG | 200 Мом | 100 000 часов | IP 67 | Россия (г. Санкт-Петербург) | Д (косинусная)- 120 градусов | тм MLight | 4000 К /5000 К | 47~63 Гц | ГОСТ 30804.3.2-2013, ГОСТ 30804.3.3-2013, СТБ ЕН 55015-2006, ГОСТ IEC 61547-2013 | 13915.00 | RUB
65 | «Модуль СТРИТ», универсальный М-2,УВ, 96 Вт | https://mlight-group.ru/upload/iblock/b66/m14k2pxyfpqr54f7yk09nohiml8mt87u.png | https://mlight-group.ru/upload/iblock/67e/jk5msx4h3cy8s77h5k43xo90epyq0yby.png | https://mlight-group.ru/upload/iblock/03c/nmi3si6ml3lnjtjnid5e5zi6ybuqao1i.jpeg;https://mlight-group.ru/upload/iblock/110/35cqnp5e3w1tn7xazzrrk6d5gklswlh4.jpeg;https://mlight-group.ru/upload/iblock/163/ikqe07a7vogpv98atky5goz3h5qjbubw.jpeg |  | Y | Промышленное освещение | <h2>Детали</h2> <table class="woocommerce-product-attributes shop_attributes"> <tbody> <tr class="woocommerce-product-attributes-item woocommerce-product-attributes-item--weight"> <th class="woocommerce-product-attributes-item__label"> Вес </th> <td class="woocommerce-product-attributes-item__value"> 2.8 kg </td> </tr> <tr class="woocommerce-product-attributes-item woocommerce-product-attributes-item--dimensions"> <th class="woocommerce-product-attributes-item__label"> Габариты </th> <td class="woocommerce-product-attributes-item__value"> 501х121х252 mm </td> </tr> </tbody> </table> |  |  | 0,98 | Mlight СС М2-96-UV-G-4К-Л-67 | Аргос | 2.8 кг | УХЛ 1 | 0,5 сек | 501х121х252 | есть | 5 лет | ГОСТ 30804.3.2-2013, ГОСТ 30804.3.3-2013, СТБ ЕН 55015-2006, ГОСТ IEC 61547-2013 |  | 155 – 280 В | от - 60° до + 60 ° С | есть (восстанавливается автоматически) |  |  | есть, восстанавливается автоматически | > 80 | I | анодированный алюминий | менее 1 % | универсальное (хомут на трубу + скоба) |  | SAMSUNG | анодированный алюминий | каленое стекло | 96 Вт | 174 -265 В |  | 96 Вт | более 100 В (восстанавливается автоматически) |  |  |  | 47 – 63 Гц | каленое стекло | 14 592 Лм | алюминий | SAMSUNG | 200 Мом | 100 000 часов | IP 67 | Россия (г. Санкт-Петербург) | Д (косинусная)- 120 градусов | тм MLight | 4000 К /5000 К | 47~63 Гц | ГОСТ 30804.3.2-2013, ГОСТ 30804.3.3-2013, СТБ ЕН 55015-2006, ГОСТ IEC 61547-2013 | 8878.00 | RUB
63 | «Модуль СТРИТ», универсальный М-2,УВ, 96 Вт М | https://mlight-group.ru/upload/iblock/68e/ttgulck22nadlmdjpnqtbhs5oq20sxyl.png | https://mlight-group.ru/upload/iblock/68e/ttgulck22nadlmdjpnqtbhs5oq20sxyl.png | https://mlight-group.ru/upload/iblock/436/pib7dezkd7ux8mgyybiolt3gnxhl1elo.png;https://mlight-group.ru/upload/iblock/1c4/rvtafeeb4un5hahp6ut7i79xd5rlbq9q.jpeg;https://mlight-group.ru/upload/iblock/163/ikqe07a7vogpv98atky5goz3h5qjbubw.jpeg |  | Y | Промышленное освещение | <h2>Детали</h2> <table class="woocommerce-product-attributes shop_attributes"> <tbody> <tr class="woocommerce-product-attributes-item woocommerce-product-attributes-item--weight"> <th class="woocommerce-product-attributes-item__label"> Вес </th> <td class="woocommerce-product-attributes-item__value"> 2.8 kg </td> </tr> <tr class="woocommerce-product-attributes-item woocommerce-product-attributes-item--dimensions"> <th class="woocommerce-product-attributes-item__label"> Габариты </th> <td class="woocommerce-product-attributes-item__value"> 501х121х252 mm </td> </tr> </tbody> </table> |  |  | 0,98 | Mlight CC М2-96-УВ-G-4К-Л-67-M | Mean Well | 2.8 кг | УХЛ 1 | 0,5 сек | 501х121х302 | есть | 5 лет | ГОСТ 30804.3.2-2013, ГОСТ 30804.3.3-2013, СТБ ЕН 55015-2006, ГОСТ IEC 61547-2013 | есть |  | от - 60° до + 60° (+ 90 ° С на блоке питания) | есть (восстанавливается автоматически) |  | есть | есть, восстанавливается автоматически | > 80 | I | анодированный алюминий | менее 1 % | универсальное (хомут на трубу + скоба) | Л | SAMSUNG | анодированный алюминий | каленое стекло | 96 Вт | 100-305В(AC), 142-431В(DC) |  | 96 Вт | более 100 В (восстанавливается автоматически) |  |  |  | 47 – 63 Гц | каленое стекло | 14 592 Лм | алюминий | SAMSUNG | 200 Мом | 100 000 часов | IP 67 | Россия (г. Санкт-Петербург) | Д (косинусная)- 120 градусов | тм MLight | 4000 К /5000 К | 47~63 Гц | ГОСТ 30804.3.2-2013, ГОСТ 30804.3.3-2013, СТБ ЕН 55015-2006, ГОСТ IEC 61547-2013 | 10950.00 | RUB
40 | «Модуль СТРИТ», универсальный М-3, 144 Вт М | https://mlight-group.ru/upload/iblock/1dc/kdwgkop7h9methfepvzxghtrcraaqa0n.png | https://mlight-group.ru/upload/iblock/e9c/wy8phucblip1ehslr0m05nrpdop4b8e2.jpeg | https://mlight-group.ru/upload/iblock/e30/d5sfy28kd1f2vpmzir04eulb3icrekv5.jpg;https://mlight-group.ru/upload/iblock/20f/v5vh2nqrxbc6tzy25e0cnj8awew72f1s.jpg;https://mlight-group.ru/upload/iblock/110/35cqnp5e3w1tn7xazzrrk6d5gklswlh4.jpeg;https://mlight-group.ru/upload/iblock/1c4/rvtafeeb4un5hahp6ut7i79xd5rlbq9q.jpeg;https://mlight-group.ru/upload/iblock/8db/886fkwk5xp8irb5s51c7a6dl3pez5pqc.png | <h2>Описание</h2> <p> Наименование – <b>"Модуль СТРИТ", универсальный М-3, 144 Вт М</b><br> Артикул — <strong>Mlight CC М3-144-У-G-4К-Д-67-M</strong><br> Потребляемая мощность – <strong>144 Вт</strong><br> Торговая марка — <strong>тм MLight</strong><br> Производитель – Россия (г. Санкт-Петербург)<br> Световой поток – <strong>21 888 Лм</strong><br> Крепление: универсальное (скоба + хомут на трубу&nbsp; с посадочным диаметром на трубу 52 мм)<br> Рассеиватель — каленое стекло<br> Коэффициент пульсаций – менее 1 %<br> Цветовая температура – 4000/5000 К<br> Марка светодиодов – SAMSUNG<br> Срок службы – 100 000 часов<br> Блок питания – <strong>MEAN WELL выносной</strong><br> Светодиодная плата – алюминий<br> Корпус светильника – анодированный алюминий<br> Габариты светильника (мм): 284*363*132<br> Вес светильника: 3,45 кг<br> Вид климатического исполнения – УХЛ 1<br> Время включения светильника – 0,5 сек<br> Класс защиты от поражения электрическим током – 1<br> Защита от попадания 420 В – есть<br> Грозо-молниезащита — есть<br> Защита от короткого замыкания – есть (восстанавливается автоматически)<br> Защита от холостого хода – есть, восстанавливается автоматически<br> Превышение выходного напряжения – более 100 В (восстанавливается автоматически)<br> Напряжение питания — 100-305В(AC), 142-431В(DC)<br> Сопротивление изоляции – 200 Мом<br> Cos ? ~ 0,98<br> Электромагнитная совместимость- ГОСТ30804.3-22013.<br> ГОСТ 30804.33-2013. СТБ ЕН 55015-2006, ГОСТ IEC61547-2013<br> тип КСС – Д (косинусная)- 120 градусов<br> Индекс цветопередачи — более 80<br> Диапазон рабочих t – от- 60 до + 60 ° (+ 90 ° С на блоке питания)<br> I P 67<br> Гарантия на светильник — 5 лет </p> | Y | Промышленное освещение | <h2>Детали</h2> <table class="woocommerce-product-attributes shop_attributes"> <tbody> <tr class="woocommerce-product-attributes-item woocommerce-product-attributes-item--weight"> <th class="woocommerce-product-attributes-item__label"> Вес </th> <td class="woocommerce-product-attributes-item__value"> 3.45 kg </td> </tr> <tr class="woocommerce-product-attributes-item woocommerce-product-attributes-item--dimensions"> <th class="woocommerce-product-attributes-item__label"> Габариты </th> <td class="woocommerce-product-attributes-item__value"> 284х363х132 mm </td> </tr> </tbody> </table> |  |  | 0,98 | Mlight CC М3-144-У-G-4К-Д-67-M | Mean Well | 3.45 кг | УХЛ 1 | 0,5 сек | 284*363*132 | есть | 5 лет | ГОСТ 30804.3.2-2013, ГОСТ 30804.3.3-2013, СТБ ЕН 55015-2006, ГОСТ IEC 61547-2013 | есть |  | от - 60° до + 60° (+ 90 ° С на блоке питания) | есть (восстанавливается автоматически) |  | есть | есть, восстанавливается автоматически | > 80 | I | анодированный алюминий | менее 1 % | универсальное (хомут на трубу + скоба) | Д | SAMSUNG | анодированный алюминий | каленое стекло | 144 | 100-305В(AC), 142-431В(DC) |  | 144 Вт | более 100 В (восстанавливается автоматически) |  |  |  | 47 – 63 Гц | каленое стекло | 21 888 Лм | алюминий | SAMSUNG | 200 Мом | 100 000 часов | IP 67 | Россия (г. Санкт-Петербург) | Д (косинусная)- 120 градусов | тм MLight | 4000 К /5000 К | 47~63 Гц | ГОСТ 30804.3.2-2013, ГОСТ 30804.3.3-2013, СТБ ЕН 55015-2006, ГОСТ IEC 61547-2013 | 16426.00 | RUB
47 | «Модуль СТРИТ», универсальный М-3, 288 Вт | https://mlight-group.ru/upload/iblock/7a4/3l4f0koio8tq11ggc3k4qablp9s61p4f.jpeg | https://mlight-group.ru/upload/iblock/8ad/8efs63ivddv1fnaa2pxlig5jhebmfp2h.jpeg | https://mlight-group.ru/upload/iblock/150/uciccj9bal2co6fvpx3d3ndioe14k4gj.jpeg;https://mlight-group.ru/upload/iblock/110/35cqnp5e3w1tn7xazzrrk6d5gklswlh4.jpeg;https://mlight-group.ru/upload/iblock/8db/886fkwk5xp8irb5s51c7a6dl3pez5pqc.png |  | Y | Промышленное освещение | <h2>Детали</h2> <table class="woocommerce-product-attributes shop_attributes"> <tbody> <tr class="woocommerce-product-attributes-item woocommerce-product-attributes-item--weight"> <th class="woocommerce-product-attributes-item__label"> Вес </th> <td class="woocommerce-product-attributes-item__value"> 5.88 kg </td> </tr> <tr class="woocommerce-product-attributes-item woocommerce-product-attributes-item--dimensions"> <th class="woocommerce-product-attributes-item__label"> Габариты </th> <td class="woocommerce-product-attributes-item__value"> 451х363х132 mm </td> </tr> </tbody> </table> |  |  | 0,98 | Mlight СС М3-288-У-G-4К-Д-67 | Аргос | 5.88 кг | УХЛ 1 | 0,5 сек | 451х363х132 | есть | 5 лет | ГОСТ 30804.3.2-2013, ГОСТ 30804.3.3-2013, СТБ ЕН 55015-2006, ГОСТ IEC 61547-2013 |  | 155 – 280 В | от - 60° до + 60 ° С | есть (восстанавливается автоматически) | есть |  | есть, восстанавливается автоматически | > 80 | I | анодированный алюминий | менее 1 % | универсальное (хомут на трубу + скоба) | Д | SAMSUNG | анодированный алюминий | каленое стекло | 288 | 174 -265 В |  | 288 Вт | более 100 В (восстанавливается автоматически) |  |  |  | 47 – 63 Гц | каленое стекло | 43 776 Лм | алюминий | SAMSUNG | 200 Мом | 100 000 часов | IP 67 | Россия (г. Санкт-Петербург) | Д (косинусная)- 120 градусов | тм MLight | 4000 К /5000 К | 47~63 Гц | ГОСТ 30804.3.2-2013, ГОСТ 30804.3.3-2013, СТБ ЕН 55015-2006, ГОСТ IEC 61547-2013 | 20645.00 | RUB
48 | «Модуль СТРИТ», универсальный М-3, 288 Вт М | https://mlight-group.ru/upload/iblock/c95/94tdbjptsk5ro2f2ymqhp9nci5dlf7o7.jpg | https://mlight-group.ru/upload/iblock/c95/94tdbjptsk5ro2f2ymqhp9nci5dlf7o7.jpg | https://mlight-group.ru/upload/iblock/20f/v5vh2nqrxbc6tzy25e0cnj8awew72f1s.jpg;https://mlight-group.ru/upload/iblock/110/35cqnp5e3w1tn7xazzrrk6d5gklswlh4.jpeg;https://mlight-group.ru/upload/iblock/1c4/rvtafeeb4un5hahp6ut7i79xd5rlbq9q.jpeg;https://mlight-group.ru/upload/iblock/8db/886fkwk5xp8irb5s51c7a6dl3pez5pqc.png |  | Y | Промышленное освещение | <h2>Детали</h2> <table class="woocommerce-product-attributes shop_attributes"> <tbody> <tr class="woocommerce-product-attributes-item woocommerce-product-attributes-item--weight"> <th class="woocommerce-product-attributes-item__label"> Вес </th> <td class="woocommerce-product-attributes-item__value"> 5.88 kg </td> </tr> <tr class="woocommerce-product-attributes-item woocommerce-product-attributes-item--dimensions"> <th class="woocommerce-product-attributes-item__label"> Габариты </th> <td class="woocommerce-product-attributes-item__value"> 451х363х132 mm </td> </tr> </tbody> </table> |  |  | 0,98 | Mlight CC М3-288-У-G-4К-Д-67-M | Mean Well | 5.88 кг | УХЛ 1 | 0,5 сек | 451х363х132 | есть | 5 лет | ГОСТ 30804.3.2-2013, ГОСТ 30804.3.3-2013, СТБ ЕН 55015-2006, ГОСТ IEC 61547-2013 | есть |  | от - 60° до + 60° (+ 90 ° С на блоке питания) | есть (восстанавливается автоматически) |  | есть | есть, восстанавливается автоматически | > 80 | I | анодированный алюминий | менее 1 % | универсальное (хомут на трубу + скоба) | Д | SAMSUNG | анодированный алюминий | каленое стекло | 288 | 100-305В(AC), 142-431В(DC) |  | 288 Вт | более 100 В (восстанавливается автоматически) |  |  |  | 47 – 63 Гц | каленое стекло | 43 776 Лм | алюминий | SAMSUNG | 200 Мом | 100 000 часов | IP 67 | Россия (г. Санкт-Петербург) | Д (косинусная)- 120 градусов | тм MLight | 4000 К /5000 К | 47~63 Гц | ГОСТ 30804.3.2-2013, ГОСТ 30804.3.3-2013, СТБ ЕН 55015-2006, ГОСТ IEC 61547-2013 | 21526.00 | RUB
349 | «Модуль СТРИТ», универсальный М-4, 400 Вт М | https://mlight-group.ru/upload/iblock/0b2/1gso7cwo46fubxkcwovn1hxzkx85qg5d.jpg |  | https://mlight-group.ru/upload/iblock/bea/zlfbfkt62muurvj2u46xi9yz2xmty69j.png;https://mlight-group.ru/upload/iblock/ff7/ry6sxc62p3qzyazmp1w7yejjjck7gi7j.png |  | Y | Промышленное освещение | <h2>Детали</h2> <table class="woocommerce-product-attributes shop_attributes"> <tbody> <tr class="woocommerce-product-attributes-item woocommerce-product-attributes-item--weight"> <th class="woocommerce-product-attributes-item__label"> Вес </th> <td class="woocommerce-product-attributes-item__value"> 7.0 kg </td> </tr> <tr class="woocommerce-product-attributes-item woocommerce-product-attributes-item--dimensions"> <th class="woocommerce-product-attributes-item__label"> Габариты </th> <td class="woocommerce-product-attributes-item__value"> 451х484х132 mm </td> </tr> </tbody> </table> |  |  | 0,98 | Mlight CC М4-400-У-G-4К-Д-67-M | Mean Well | 7.0 кг | УХЛ 1 | 0,5 сек | 451х484х132 | есть | 5 лет | ГОСТ 30804.3.2-2013, ГОСТ 30804.3.3-2013, СТБ ЕН 55015-2006, ГОСТ IEC 61547-2013 | есть |  | от - 60° до + 60° (+ 90 ° С на блоке питания) | есть (восстанавливается автоматически) |  | есть | есть, восстанавливается автоматически | > 80 | I | анодированный алюминий | менее 1 % | универсальное (хомут на трубу + скоба) | Д | SAMSUNG | анодированный алюминий | каленое стекло | 400 Вт | 100-305В(AC), 142-431В(DC) |  | 400 Вт | более 100 В (восстанавливается автоматически) |  |  |  | 47 – 63 Гц | каленое стекло | 64 00 Лм | алюминий | SAMSUNG | 200 Мом | 100 000 часов | IP 67 | Россия (г. Санкт-Петербург) | Д (косинусная)- 120 градусов | тм MLight | 4000 К /5000 К | 47~63 Гц | ГОСТ 30804.3.2-2013, ГОСТ 30804.3.3-2013, СТБ ЕН 55015-2006, ГОСТ IEC 61547-2013 | 40142.00 | RUB
69 | «Модуль СТРИТ», универсальный М-4,УВ, 256 Вт» | https://mlight-group.ru/upload/iblock/680/qt32ak7c6a0d8wamm66yxsl4kdugyiq1.png | https://mlight-group.ru/upload/iblock/9cd/00skrsrgemaqvmecevwczuzxz2ugb76r.png | https://mlight-group.ru/upload/iblock/859/jxwzidnmdjlzf7kd9tgrw3z35x1y108f.png;https://mlight-group.ru/upload/iblock/110/35cqnp5e3w1tn7xazzrrk6d5gklswlh4.jpeg;https://mlight-group.ru/upload/iblock/163/ikqe07a7vogpv98atky5goz3h5qjbubw.jpeg |  | Y | Промышленное освещение | <h2>Детали</h2> <table class="woocommerce-product-attributes shop_attributes"> <tbody> <tr class="woocommerce-product-attributes-item woocommerce-product-attributes-item--weight"> <th class="woocommerce-product-attributes-item__label"> Вес </th> <td class="woocommerce-product-attributes-item__value"> 5.0 kg </td> </tr> <tr class="woocommerce-product-attributes-item woocommerce-product-attributes-item--dimensions"> <th class="woocommerce-product-attributes-item__label"> Габариты </th> <td class="woocommerce-product-attributes-item__value"> 592х242х302 mm </td> </tr> </tbody> </table> |  |  | 0,98 | Mlight СС М4-256-UV-G-4К-Л-67 | Аргос | 5.0 кг | УХЛ 1 | 0,5 сек | 592х242х302 | есть | 5 лет | ГГОСТ 30804.3.2-2013, ГОСТ 30804.3.3-2013, СТБ ЕН 55015-2006, ГОСТ IEC 61547-2013 |  |  | от - 60° до + 60° С | есть (восстанавливается автоматически) |  |  | есть, восстанавливается автоматически | > 80 | I | анодированный алюминий | менее 1 % | универсальное (хомут на трубу + скоба) | Л | SAMSUNG | анодированный алюминий | каленое стекло | 256 Вт | 174-265 В |  | 256 Вт | более 100 В (восстанавливается автоматически) |  |  |  | 47 – 63 Гц | каленое стекло | 38 912 Лм | алюминий | SAMSUNG | 200 Мом | 100 000 часов | IP 67 | Россия (г. Санкт-Петербург) | Д (косинусная)- 120 градусов | тм MLight | 4000 К /5000 К | 47~63 Гц | ГОСТ 30804.3.2-2013, ГОСТ 30804.3.3-2013, СТБ ЕН 55015-2006, ГОСТ IEC 61547-2013 | 22082.00 | RUB
1 | MLight «АВИОР», 40 Вт, ДКУ/М | https://mlight-group.ru/upload/iblock/9c2/29tynise9f9gk1xtrzau5eurfys0925k.png | https://mlight-group.ru/upload/iblock/003/x7dw00ulrr04ai1xsq9iibfewfb2tomf.png | https://mlight-group.ru/upload/iblock/863/3zhu2b5e102lsnzx847fg60pnmzrabsw.png;https://mlight-group.ru/upload/iblock/c46/150cfkyh6mhbgxfjchowprncd5acsdx4.png;https://mlight-group.ru/upload/iblock/c32/onqdvso5xvw9p1m5d4cr7p337o1vw9it.png;https://mlight-group.ru/upload/iblock/1ab/rzgv3ba6is0vvb59jqcsitq7seq50knq.png | <div> Светодиодные светильники серии <b>"АВИОР"</b> для уличного освещения&nbsp; с КСС "ШБ" оснащён качественным источником питания «Mean Well», лидера мирового рынка источников питания. Применяется для освещения улиц и дорог категории А, В, С. Светильник оснащён специальной магистральной вторичной оптикой (линзой), обеспечивающей широкую боковую кривую силы света ("ШБ"). Применение данной линзы позволяет обеспечить равномерную засветку дорожного полотна. Стальной штампованный корпус окрашенный порошковой краской, обеспечивает прочность, надежность, стойкость к коррозии и безупречный отвод тепла от светодиодов.&nbsp;<br> <br> В светильнике данной серии используется драйвер «Mean Well», обеспечивающий:<br> </div> <ul> <li>защиту светильника от перегрева;</li> <li>защиту от высоких скачков напряжения (320В в течении 24ч., 360В в течении 1ч.);</li> <li>защиту от короткого замыкания (КЗ);</li> <li>широкий диапазон питающего напряжения 100-305В(AC), 142-431В(DC);</li> <li>имеет гальваническую изоляцию;</li> <li>соответствует стандартам по электромагнитной совместимости.</li> </ul> <h3>Применяется для освещения</h3> <ul> <li>Улиц, городских тротуаров;</li> <li>Внутриквартальных территорий;</li> <li>Парков и скверов;</li> <li>Территорий торговых центров и многих других объектов;</li> </ul> | Y | Магистральное освещение / АВИОР | <h2>Детали</h2> <table class="woocommerce-product-attributes shop_attributes"> <tbody> <tr class="woocommerce-product-attributes-item woocommerce-product-attributes-item--weight"> <th class="woocommerce-product-attributes-item__label"> Вес </th> <td class="woocommerce-product-attributes-item__value"> 4.3 kg </td> </tr> <tr class="woocommerce-product-attributes-item woocommerce-product-attributes-item--dimensions"> <th class="woocommerce-product-attributes-item__label"> Габариты </th> <td class="woocommerce-product-attributes-item__value"> 483х246х94 mm </td> </tr> </tbody> </table> | <h2 class="yikes-custom-woo-tab-title yikes-custom-woo-tab-title-preimushhestva">Преимущества</h2> <ul> <li>Современный корпус светильника органично вписывается в городскую среду;</li> <li><span style="color: #434343;">Блок питания термически развязан от основного источника тепла (светодиодного модуля), что увеличивает&nbsp; срок службы светильника;</span></li> <li>Легок в монтаже;</li> <li>Высокая энергоэффективность и высокий световой поток&nbsp; (благодаря применению высококачественных комплектующих);</li> <li>Корпус светильника надежно защищен от коррозии.</li> </ul> |  | 0,98 | Mlight CC A-40-К-Р-4/5К-ШБ-65-М | Mean Well | 4.3 кг | УХЛ 1 | 0,5 сек | 483х246х94 | есть | 5 лет | ГОСТ 30804.3.2-2013, ГОСТ 30804.3.3-2013, СТБ ЕН 55015-2006, ГОСТ IEC 61547-2013 |  |  | от - 60° до + 60° (+ 90 ° С на блоке питания) | есть (восстанавливается автоматически) |  | есть | есть, восстанавливается автоматически | > 80 | I | штампованная сталь порошковой окраски | менее 1 % | консольное с посадочным диаметром на трубу до 52 мм | ШБ | SAMSUNG | штампованная сталь порошковой окраски | полиметилметакрилат (ПММА) | 40 Вт | 100-305В(AC), 142-431В(DC) | полиметилметакрилат (ПММА) | 40 Вт | более 100 В (восстанавливается автоматически) |  |  | 1,5 кВ АС | 47 – 63 Гц |  | 6 000 Лм | алюминий | SAMSUNG | 200 Мом | 100 000 часов | IP 65 | Россия (г. Санкт-Петербург) | ШБ (широкая боковая) | тм MLight | 4000 К /5000 К | 47~63 Гц | ГОСТ 30804.3.2-2013, ГОСТ 30804.3.3-2013, СТБ ЕН 55015-2006, ГОСТ IEC 61547-2013 | 7411.00 | RUB
2 | MLight «АВИОР», 55 Вт, ДКУ/М | https://mlight-group.ru/upload/iblock/9c2/29tynise9f9gk1xtrzau5eurfys0925k.png | https://mlight-group.ru/upload/iblock/003/x7dw00ulrr04ai1xsq9iibfewfb2tomf.png | https://mlight-group.ru/upload/iblock/863/3zhu2b5e102lsnzx847fg60pnmzrabsw.png;https://mlight-group.ru/upload/iblock/c46/150cfkyh6mhbgxfjchowprncd5acsdx4.png;https://mlight-group.ru/upload/iblock/c32/onqdvso5xvw9p1m5d4cr7p337o1vw9it.png;https://mlight-group.ru/upload/iblock/1ab/rzgv3ba6is0vvb59jqcsitq7seq50knq.png |  | Y | Магистральное освещение / АВИОР | <h2>Детали</h2> <table class="woocommerce-product-attributes shop_attributes"> <tbody> <tr class="woocommerce-product-attributes-item woocommerce-product-attributes-item--weight"> <th class="woocommerce-product-attributes-item__label"> Вес </th> <td class="woocommerce-product-attributes-item__value"> 4.3 kg </td> </tr> <tr class="woocommerce-product-attributes-item woocommerce-product-attributes-item--dimensions"> <th class="woocommerce-product-attributes-item__label"> Габариты </th> <td class="woocommerce-product-attributes-item__value"> 483х246х94 mm </td> </tr> </tbody> </table> | <h2 class="yikes-custom-woo-tab-title yikes-custom-woo-tab-title-preimushhestva">Преимущества</h2> <ul> <li>Современный корпус светильника органично вписывается в городскую среду;</li> <li><span style="color: #434343;">Блок питания термически развязан от основного источника тепла (светодиодного модуля), что увеличивает&nbsp; срок службы светильника;</span></li> <li>Легок в монтаже;</li> <li>Высокая энергоэффективность и высокий световой поток&nbsp; (благодаря применению высококачественных комплектующих);</li> <li>Корпус светильника надежно защищен от коррозии.</li> </ul> |  | 0,98 | Mlight CC A-55-К-Р-4/5К-ШБ-65-М | Mean Well | 4.3 кг | УХЛ 1 | 0,5 сек | 483х246х94 | есть | 5 лет | ГОСТ 30804.3.2-2013, ГОСТ 30804.3.3-2013, СТБ ЕН 55015-2006, ГОСТ IEC 61547-2013 |  |  | от - 60° до + 60° (+ 90 ° С на блоке питания) | есть (восстанавливается автоматически) |  | есть | есть, восстанавливается автоматически | > 80 | I | штампованная сталь порошковой окраски | менее 1 % | консольное с посадочным диаметром на трубу до 52 мм | ШБ | SAMSUNG | штампованная сталь порошковой окраски | полиметилметакрилат (ПММА) | 55 Вт | 100-305В(AC), 142-431В(DC) |  | 55 Вт | более 100 В (восстанавливается автоматически) |  |  | 1,5 кВ АС | 47 – 63 Гц |  | 8 525 Лм | алюминий | SAMSUNG | 200 Мом | 100 000 часов | IP 65 | Россия (г. Санкт-Петербург) | ШБ (широкая боковая) | тм MLight | 4000 К /5000 К | 47~63 Гц | ГОСТ 30804.3.2-2013, ГОСТ 30804.3.3-2013, СТБ ЕН 55015-2006, ГОСТ IEC 61547-2013 | 7714.00 | RUB
3 | MLight «АВИОР», 60 Вт, ДКУ/М | https://mlight-group.ru/upload/iblock/9c2/29tynise9f9gk1xtrzau5eurfys0925k.png | https://mlight-group.ru/upload/iblock/003/x7dw00ulrr04ai1xsq9iibfewfb2tomf.png | https://mlight-group.ru/upload/iblock/863/3zhu2b5e102lsnzx847fg60pnmzrabsw.png;https://mlight-group.ru/upload/iblock/c46/150cfkyh6mhbgxfjchowprncd5acsdx4.png;https://mlight-group.ru/upload/iblock/c32/onqdvso5xvw9p1m5d4cr7p337o1vw9it.png;https://mlight-group.ru/upload/iblock/1ab/rzgv3ba6is0vvb59jqcsitq7seq50knq.png |  | Y | Магистральное освещение / АВИОР | <h2>Детали</h2> <table class="woocommerce-product-attributes shop_attributes"> <tbody> <tr class="woocommerce-product-attributes-item woocommerce-product-attributes-item--weight"> <th class="woocommerce-product-attributes-item__label"> Вес </th> <td class="woocommerce-product-attributes-item__value"> 4.4 kg </td> </tr> <tr class="woocommerce-product-attributes-item woocommerce-product-attributes-item--dimensions"> <th class="woocommerce-product-attributes-item__label"> Габариты </th> <td class="woocommerce-product-attributes-item__value"> 483х246х94 mm </td> </tr> </tbody> </table> | <h2 class="yikes-custom-woo-tab-title yikes-custom-woo-tab-title-preimushhestva">Преимущества</h2> <ul> <li>Современный корпус светильника органично вписывается в городскую среду;</li> <li><span style="color: #434343;">Блок питания термически развязан от основного источника тепла (светодиодного модуля), что увеличивает&nbsp; срок службы светильника;</span></li> <li>Легок в монтаже;</li> <li>Высокая энергоэффективность и высокий световой поток&nbsp; (благодаря применению высококачественных комплектующих);</li> <li>Корпус светильника надежно защищен от коррозии.</li> </ul> |  | 0,98 | Mlight CC A-60-К-Р-4/5К-ШБ-65-М | Mean Well | 4.4 кг | УХЛ 1 | 0,5 сек | 483х246х94 | есть | 5 лет | ГОСТ 30804.3.2-2013, ГОСТ 30804.3.3-2013, СТБ ЕН 55015-2006, ГОСТ IEC 61547-2013 |  |  | от - 60° до + 60° (+ 90 ° С на блоке питания) | есть (восстанавливается автоматически) |  | есть | есть, восстанавливается автоматически | > 80 | I | штампованная сталь порошковой окраски | менее 1 % | консольное с посадочным диаметром на трубу до 52 мм | ШБ | SAMSUNG | штампованная сталь порошковой окраски | полиметилметакрилат (ПММА) | 60 Вт | 100-305В(AC), 142-431В(DC) |  | 60 Вт | более 100 В (восстанавливается автоматически) |  |  | 1,5 кВ АС | 47 – 63 Гц |  | 9 000 Лм | алюминий | SAMSUNG | 200 Мом | 100 000 часов | IP 65 | Россия (г. Санкт-Петербург) | ШБ (широкая боковая) | тм MLight | 4000 К /5000 К | 47~63 Гц | ГОСТ 30804.3.2-2013, ГОСТ 30804.3.3-2013, СТБ ЕН 55015-2006, ГОСТ IEC 61547-2013 | 7865.00 | RUB
4 | MLight «АВИОР», 70 Вт, ДКУ/М | https://mlight-group.ru/upload/iblock/54f/6nokwaqkhs25xrw7yab19uo95pdlxvhb.png | https://mlight-group.ru/upload/iblock/318/w11mi0bg5iu4km0s4q5uzqbds5pf67n4.png | https://mlight-group.ru/upload/iblock/863/3zhu2b5e102lsnzx847fg60pnmzrabsw.png;https://mlight-group.ru/upload/iblock/c46/150cfkyh6mhbgxfjchowprncd5acsdx4.png;https://mlight-group.ru/upload/iblock/1ab/rzgv3ba6is0vvb59jqcsitq7seq50knq.png |  | Y | Магистральное освещение / АВИОР | <h2>Детали</h2> <table class="woocommerce-product-attributes shop_attributes"> <tbody> <tr class="woocommerce-product-attributes-item woocommerce-product-attributes-item--weight"> <th class="woocommerce-product-attributes-item__label"> Вес </th> <td class="woocommerce-product-attributes-item__value"> 5.4 kg </td> </tr> <tr class="woocommerce-product-attributes-item woocommerce-product-attributes-item--dimensions"> <th class="woocommerce-product-attributes-item__label"> Габариты </th> <td class="woocommerce-product-attributes-item__value"> 615х285х122 mm </td> </tr> </tbody> </table> | <h2 class="yikes-custom-woo-tab-title yikes-custom-woo-tab-title-preimushhestva">Преимущества</h2> <ul> <li>Современный корпус светильника органично вписывается в городскую среду;</li> <li><span style="color: #434343;">Блок питания термически развязан от основного источника тепла (светодиодного модуля), что увеличивает&nbsp; срок службы светильника;</span></li> <li>Легок в монтаже;</li> <li>Высокая энергоэффективность и высокий световой поток&nbsp; (благодаря применению высококачественных комплектующих);</li> <li>Корпус светильника надежно защищен от коррозии.</li> </ul> |  | 0,98 | Mlight CC A-70-К-Р-4/5К-ШБ-65-М | Mean Well | 5.4 кг | УХЛ 1 | 0,5 сек | 615х285х122 | есть | 5 лет | ГОСТ 30804.3.2-2013, ГОСТ 30804.3.3-2013, СТБ ЕН 55015-2006, ГОСТ IEC 61547-2013 |  |  | от - 60° до + 60° (+ 90 ° С на блоке питания) | есть (восстанавливается автоматически) |  | есть | есть, восстанавливается автоматически | > 80 | I | штампованная сталь порошковой окраски | менее 1 % | консольное с посадочным диаметром на трубу до 52 мм | ШБ | SAMSUNG | штампованная сталь порошковой окраски | полиметилметакрилат (ПММА) | 70 Вт | 100-305В(AC), 142-431В(DC) |  | 70 Вт | более 100 В (восстанавливается автоматически) |  |  | 1,5 кВ АС | 47 – 63 Гц |  | 10 500 Лм | алюминий | SAMSUNG | 200 Мом | 100 000 часов | IP 65 | Россия (г. Санкт-Петербург) | ШБ (широкая боковая) | тм MLight | 4000 К /5000 К | 47~63 Гц | ГОСТ 30804.3.2-2013, ГОСТ 30804.3.3-2013, СТБ ЕН 55015-2006, ГОСТ IEC 61547-2013 | 9226.00 | RUB
5 | MLight «АВИОР», 80 Вт, ДКУ/М | https://mlight-group.ru/upload/iblock/54f/6nokwaqkhs25xrw7yab19uo95pdlxvhb.png | https://mlight-group.ru/upload/iblock/318/w11mi0bg5iu4km0s4q5uzqbds5pf67n4.png | https://mlight-group.ru/upload/iblock/863/3zhu2b5e102lsnzx847fg60pnmzrabsw.png;https://mlight-group.ru/upload/iblock/c46/150cfkyh6mhbgxfjchowprncd5acsdx4.png;https://mlight-group.ru/upload/iblock/1ab/rzgv3ba6is0vvb59jqcsitq7seq50knq.png |  | Y | Магистральное освещение / АВИОР | <h2>Детали</h2> <table class="woocommerce-product-attributes shop_attributes"> <tbody> <tr class="woocommerce-product-attributes-item woocommerce-product-attributes-item--weight"> <th class="woocommerce-product-attributes-item__label"> Вес </th> <td class="woocommerce-product-attributes-item__value"> 5.4 kg </td> </tr> <tr class="woocommerce-product-attributes-item woocommerce-product-attributes-item--dimensions"> <th class="woocommerce-product-attributes-item__label"> Габариты </th> <td class="woocommerce-product-attributes-item__value"> 615х285х122 mm </td> </tr> </tbody> </table> | <h2 class="yikes-custom-woo-tab-title yikes-custom-woo-tab-title-preimushhestva">Преимущества</h2> <ul> <li>Современный корпус светильника органично вписывается в городскую среду;</li> <li><span style="color: #434343;">Блок питания термически развязан от основного источника тепла (светодиодного модуля), что увеличивает&nbsp; срок службы светильника;</span></li> <li>Легок в монтаже;</li> <li>Высокая энергоэффективность и высокий световой поток&nbsp; (благодаря применению высококачественных комплектующих);</li> <li>Корпус светильника надежно защищен от коррозии.</li> </ul> |  | 0,98 | Mlight CC A-80-К-Р-4/5К-ШБ-65-М | Mean Well | 5.4 кг | УХЛ 1 | 0,5 сек | 615х285х122 | есть | 5 лет | ГОСТ 30804.3.2-2013, ГОСТ 30804.3.3-2013, СТБ ЕН 55015-2006, ГОСТ IEC 61547-2013 |  |  | от - 60° до + 60° (+ 90 ° С на блоке питания) | есть (восстанавливается автоматически) |  | есть | есть, восстанавливается автоматически | > 80 | I | штампованная сталь порошковой окраски | менее 1 % | консольное с посадочным диаметром на трубу до 52 мм | ШБ | SAMSUNG | штампованная сталь порошковой окраски | полиметилметакрилат (ПММА) | 80 Вт | 100-305В(AC), 142-431В(DC) |  | 80 Вт | более 100 В (восстанавливается автоматически) |  |  | 1,5 кВ АС | 47 – 63 Гц |  | 12 000 Лм | алюминий | SAMSUNG | 200 Мом | 100 000 часов | IP 65 | Россия (г. Санкт-Петербург) | ШБ (широкая боковая) | тм MLight | 4000 К /5000 К | 47~63 Гц | ГОСТ 30804.3.2-2013, ГОСТ 30804.3.3-2013, СТБ ЕН 55015-2006, ГОСТ IEC 61547-2013 | 9377.00 | RUB
6 | MLight «АВИОР», 90 Вт, ДКУ/М | https://mlight-group.ru/upload/iblock/54f/6nokwaqkhs25xrw7yab19uo95pdlxvhb.png | https://mlight-group.ru/upload/iblock/318/w11mi0bg5iu4km0s4q5uzqbds5pf67n4.png | https://mlight-group.ru/upload/iblock/863/3zhu2b5e102lsnzx847fg60pnmzrabsw.png;https://mlight-group.ru/upload/iblock/c46/150cfkyh6mhbgxfjchowprncd5acsdx4.png;https://mlight-group.ru/upload/iblock/1ab/rzgv3ba6is0vvb59jqcsitq7seq50knq.png |  | Y | Магистральное освещение / АВИОР | <h2>Детали</h2> <table class="woocommerce-product-attributes shop_attributes"> <tbody> <tr class="woocommerce-product-attributes-item woocommerce-product-attributes-item--weight"> <th class="woocommerce-product-attributes-item__label"> Вес </th> <td class="woocommerce-product-attributes-item__value"> 5.4 kg </td> </tr> <tr class="woocommerce-product-attributes-item woocommerce-product-attributes-item--dimensions"> <th class="woocommerce-product-attributes-item__label"> Габариты </th> <td class="woocommerce-product-attributes-item__value"> 615х285х122 mm </td> </tr> </tbody> </table> | <h2 class="yikes-custom-woo-tab-title yikes-custom-woo-tab-title-preimushhestva">Преимущества</h2> <ul> <li>Современный корпус светильника органично вписывается в городскую среду;</li> <li><span style="color: #434343;">Блок питания термически развязан от основного источника тепла (светодиодного модуля), что увеличивает&nbsp; срок службы светильника;</span></li> <li>Легок в монтаже;</li> <li>Высокая энергоэффективность и высокий световой поток&nbsp; (благодаря применению высококачественных комплектующих);</li> <li>Корпус светильника надежно защищен от коррозии.</li> </ul> |  | 0,98 | Mlight CC A-90-К-Р-4/5К-ШБ-65-М | Mean Well | 5.4 кг | УХЛ 1 | 0,5 сек | 615х285х122 | есть | 5 лет | ГОСТ 30804.3.2-2013, ГОСТ 30804.3.3-2013, СТБ ЕН 55015-2006, ГОСТ IEC 61547-2013 |  | 155 – 280 В | от - 60° до + 60° (+ 90 ° С на блоке питания) | есть (восстанавливается автоматически) |  | есть | есть, восстанавливается автоматически | > 80 | I | штампованная сталь порошковой окраски | менее 1 % | консольное с посадочным диаметром на трубу до 52 мм | ШБ | SAMSUNG | штампованная сталь порошковой окраски | полиметилметакрилат (ПММА) | 90 | 100-305В(AC), 142-431В(DC) |  | 90 Вт | более 100 В (восстанавливается автоматически) |  |  | 1,5 кВ АС | 47 – 63 Гц |  | 13 500 Лм | алюминий | SAMSUNG | 200 Мом | 100 000 часов | IP 65 | Россия (г. Санкт-Петербург) | ШБ (широкая боковая) | тм MLight | 4000 К /5000 К | 47~63 Гц | ГОСТ 30804.3.2-2013, ГОСТ 30804.3.3-2013, СТБ ЕН 55015-2006, ГОСТ IEC 61547-2013 | 9530.00 | RUB
7 | MLight «АВИОР»,100 Вт, ДКУ/М | https://mlight-group.ru/upload/iblock/54f/6nokwaqkhs25xrw7yab19uo95pdlxvhb.png | https://mlight-group.ru/upload/iblock/318/w11mi0bg5iu4km0s4q5uzqbds5pf67n4.png | https://mlight-group.ru/upload/iblock/863/3zhu2b5e102lsnzx847fg60pnmzrabsw.png;https://mlight-group.ru/upload/iblock/c46/150cfkyh6mhbgxfjchowprncd5acsdx4.png;https://mlight-group.ru/upload/iblock/1ab/rzgv3ba6is0vvb59jqcsitq7seq50knq.png |  | Y | Магистральное освещение / АВИОР | <h2>Детали</h2> <table class="woocommerce-product-attributes shop_attributes"> <tbody> <tr class="woocommerce-product-attributes-item woocommerce-product-attributes-item--weight"> <th class="woocommerce-product-attributes-item__label"> Вес </th> <td class="woocommerce-product-attributes-item__value"> 5.4 kg </td> </tr> <tr class="woocommerce-product-attributes-item woocommerce-product-attributes-item--dimensions"> <th class="woocommerce-product-attributes-item__label"> Габариты </th> <td class="woocommerce-product-attributes-item__value"> 615х285х122 mm </td> </tr> </tbody> </table> | <h2 class="yikes-custom-woo-tab-title yikes-custom-woo-tab-title-preimushhestva">Преимущества</h2> <ul> <li>Современный корпус светильника органично вписывается в городскую среду;</li> <li><span style="color: #434343;">Блок питания термически развязан от основного источника тепла (светодиодного модуля), что увеличивает срок службы светильника;</span></li> <li>Легок в монтаже;</li> <li>Высокая энергоэффективность и высокий световой поток (благодаря применению высококачественных комплектующих);</li> <li>Корпус светильника надежно защищен от коррозии.</li> </ul> |  | 0,98 | Mlight CC A-100-К-Р-4/5К-ШБ-65-М | Mean Well | 5.4 кг | УХЛ 1 | 0,5 сек | 615х285х122 | есть | 5 лет | ГОСТ 30804.3.2-2013, ГОСТ 30804.3.3-2013, СТБ ЕН 55015-2006, ГОСТ IEC 61547-2013 |  |  | от - 60° до + 60° (+ 90 ° С на блоке питания) | есть (восстанавливается автоматически) |  | есть | есть, восстанавливается автоматически | > 80 | I | штампованная сталь порошковой окраски | менее 1 % | консольное с посадочным диаметром на трубу до 52 мм | ШБ | SAMSUNG | штампованная сталь порошковой окраски | полиметилметакрилат (ПММА) | 100 Вт | 100-305В(AC), 142-431В(DC) |  | 100 Вт | более 100 В (восстанавливается автоматически) |  |  | 1,5 кВ АС | 47 – 63 Гц |  | 15 000 Лм | алюминий | SAMSUNG | 200 Мом | 100 000 часов | IP 65 | Россия (г. Санкт-Петербург) | ШБ (широкая боковая) | тм MLight | 4000 К /5000 К | 47~63 Гц | ГОСТ 30804.3.2-2013, ГОСТ 30804.3.3-2013, СТБ ЕН 55015-2006, ГОСТ IEC 61547-2013 | 9680.00 | RUB
8 | MLight «АВИОР»,125 Вт, ДКУ/М | https://mlight-group.ru/upload/iblock/725/ssdw5ia4vwpq2797lxula3c159he9dw4.jpeg | https://mlight-group.ru/upload/iblock/86c/u7s81jt7ix4q8hsbdwwl2xx6hrmd5ugw.jpeg | https://mlight-group.ru/upload/iblock/a86/i5ke0g4qw3ytpgujw3rcmvgx7r406vwk.png;https://mlight-group.ru/upload/iblock/863/3zhu2b5e102lsnzx847fg60pnmzrabsw.png;https://mlight-group.ru/upload/iblock/c46/150cfkyh6mhbgxfjchowprncd5acsdx4.png;https://mlight-group.ru/upload/iblock/1ab/rzgv3ba6is0vvb59jqcsitq7seq50knq.png |  | Y | Магистральное освещение / АВИОР | <h2>Детали</h2> <table class="woocommerce-product-attributes shop_attributes"> <tbody> <tr class="woocommerce-product-attributes-item woocommerce-product-attributes-item--weight"> <th class="woocommerce-product-attributes-item__label"> Вес </th> <td class="woocommerce-product-attributes-item__value"> 6.2 kg </td> </tr> <tr class="woocommerce-product-attributes-item woocommerce-product-attributes-item--dimensions"> <th class="woocommerce-product-attributes-item__label"> Габариты </th> <td class="woocommerce-product-attributes-item__value"> 752х352х134 mm </td> </tr> </tbody> </table> | <h2 class="yikes-custom-woo-tab-title yikes-custom-woo-tab-title-preimushhestva">Преимущества</h2> <ul> <li>Современный корпус светильника органично вписывается в городскую среду;</li> <li><span style="color: #434343;">Блок питания термически развязан от основного источника тепла (светодиодного модуля), что увеличивает&nbsp; срок службы светильника;</span></li> <li>Легок в монтаже;</li> <li>Высокая энергоэффективность и высокий световой поток&nbsp; (благодаря применению высококачественных комплектующих);</li> <li>Корпус светильника надежно защищен от коррозии.</li> </ul> |  | 0,98 | Mlight CC A-125-К-Р-4/5К-ШБ-65-М | Mean Well | 6.2 кг | УХЛ 1 | 0,5 сек | 752х352х132 | есть | 5 лет | ГОСТ 30804.3.2-2013, ГОСТ 30804.3.3-2013, СТБ ЕН 55015-2006, ГОСТ IEC 61547-2013 |  |  | от - 60° до + 60° (+ 90 ° С на блоке питания) | есть (восстанавливается автоматически) |  | есть | есть, восстанавливается автоматически | > 80 | I | штампованная сталь порошковой окраски | менее 1 % | консольное с посадочным диаметром на трубу до 52 мм | ШБ | SAMSUNG | штампованная сталь порошковой окраски | полиметилметакрилат (ПММА) | 125 Вт | 100-305В(AC), 142-431В(DC) |  | 125 Вт | более 100 В (восстанавливается автоматически) |  |  | 1,5 кВ АС | 47 – 63 Гц |  | 18 750 Лм | алюминий | SAMSUNG | 200 Мом | 100 000 часов | IP 65 | Россия (г. Санкт-Петербург) | ШБ (широкая боковая) | тм MLight | 4000 К /5000 К | 47~63 Гц | ГОСТ 30804.3.2-2013, ГОСТ 30804.3.3-2013, СТБ ЕН 55015-2006, ГОСТ IEC 61547-2013 | 12554.00 | RUB
9 | MLight «АВИОР»,140 Вт, ДКУ/М | https://mlight-group.ru/upload/iblock/725/ssdw5ia4vwpq2797lxula3c159he9dw4.jpeg | https://mlight-group.ru/upload/iblock/86c/u7s81jt7ix4q8hsbdwwl2xx6hrmd5ugw.jpeg | https://mlight-group.ru/upload/iblock/a86/i5ke0g4qw3ytpgujw3rcmvgx7r406vwk.png;https://mlight-group.ru/upload/iblock/863/3zhu2b5e102lsnzx847fg60pnmzrabsw.png;https://mlight-group.ru/upload/iblock/c46/150cfkyh6mhbgxfjchowprncd5acsdx4.png;https://mlight-group.ru/upload/iblock/1ab/rzgv3ba6is0vvb59jqcsitq7seq50knq.png | <h2>Описание</h2> <p> Наименование –<strong> светодиодный светильник (LED)</strong><br> Артикул — <strong>Mlight CC A-140-К-Р-4/5К-Ш/ШБ-65-М</strong><br> Потребляемая мощность – <strong>140 Вт</strong><br> Торговая марка — <strong>тм MLight</strong><br> Производитель – Россия (г. Санкт-Петербург)<br> Световой поток светильника – <strong>21 000 Лм</strong><br> Крепление: консольное с посадочным диаметром на трубу до 52 мм<br> Оптика — LEDIL STRADA (Финляндия)/дополнительная защита — рассеиватель из прозрачного&nbsp; поликарбоната<br> Коэффициент пульсаций – менее 1 %<br> Цветовая температура – 4000/5000 К<br> Марка светодиодов – <strong>SAMSUNG CERAMICS</strong><br> Срок службы – 100 000 часов<br> Блок питания – <strong>Mean Well</strong><br> Светодиодная плата – алюминий<br> Корпус светильника – <strong>штампованная сталь порошковой окраски</strong><br> Габариты светильника (мм): 752х352х132<br> Вес светильника: 6,3 кг<br> Вид климатического исполнения – УХЛ 1<br> Время включения светильника – 0,5 сек<br> Защита от попадания <strong>380 В – есть</strong><br> Защита от короткого замыкания – есть (восстанавливается автоматически)<br> Защита от холостого хода – есть, восстанавливается автоматически<br> Превышение выходного напряжения – более 100 В (восстанавливается автоматически)<br> Напряжение питания – 176 -264 В<br> Пробивное напряжение — 1,5 кВ АС<br> Cos ? ~ 0,97<br> Электромагнитная совместимость- ГОСТ30804.3-22013.<br> ГОСТ 30804.33-2013. СТБ ЕН 55015-2006, ГОСТ IEC61547-2013<br> <strong>тип КСС:&nbsp; Ш (широкая)/ ШБ (широкая боковая)</strong><br> Индекс цветопередачи — более 80<br> Диапазон рабочих t – от- 50 до + 60 °<br> IP 65<br> Гарантия на светильник — <strong>5 лет</strong> </p> | Y | Магистральное освещение / АВИОР | <h2>Детали</h2> <table class="woocommerce-product-attributes shop_attributes"> <tbody> <tr class="woocommerce-product-attributes-item woocommerce-product-attributes-item--weight"> <th class="woocommerce-product-attributes-item__label"> Вес </th> <td class="woocommerce-product-attributes-item__value"> 6.3 kg </td> </tr> <tr class="woocommerce-product-attributes-item woocommerce-product-attributes-item--dimensions"> <th class="woocommerce-product-attributes-item__label"> Габариты </th> <td class="woocommerce-product-attributes-item__value"> 752х352х134 mm </td> </tr> </tbody> </table> | <h2 class="yikes-custom-woo-tab-title yikes-custom-woo-tab-title-preimushhestva">Преимущества</h2> <ul> <li>Современный корпус светильника органично вписывается в городскую среду;</li> <li><span style="color: #434343;">Блок питания термически развязан от основного источника тепла (светодиодного модуля), что увеличивает&nbsp; срок службы светильника;</span></li> <li>Легок в монтаже;</li> <li>Высокая энергоэффективность и высокий световой поток&nbsp; (благодаря применению высококачественных комплектующих);</li> <li>Корпус светильника надежно защищен от коррозии.</li> </ul> |  | 0,98 | Mlight CC A-140-К-Р-4/5К-ШБ-65-М | Mean Well | 6.3 кг | УХЛ 1 | 0,5 сек | 752х352х132 | есть | 5 лет | ГОСТ 30804.3.2-2013, ГОСТ 30804.3.3-2013, СТБ ЕН 55015-2006, ГОСТ IEC 61547-2013 |  |  | от - 60° до + 60° (+ 90 ° С на блоке питания) | есть (восстанавливается автоматически) |  | есть | есть, восстанавливается автоматически | > 80 | I | штампованная сталь порошковой окраски | менее 1 % | консольное с посадочным диаметром на трубу до 52 мм | ШБ | SAMSUNG CERAMICS | штампованная сталь порошковой окраски | полиметилметакрилат (ПММА) | 140 Вт | 100-305В(AC), 142-431В(DC) |  | 140 Вт | более 100 В (восстанавливается автоматически) |  |  | 1,5 кВ АС | 47 – 63 Гц |  | 21 000 Лм | алюминий | SAMSUNG | 200 Мом | 100 000 часов | IP 65 | Россия (г. Санкт-Петербург) | ШБ (широкая боковая) | тм MLight | 4000 К /5000 К | 47~63 Гц | ГОСТ 30804.3.2-2013, ГОСТ 30804.3.3-2013, СТБ ЕН 55015-2006, ГОСТ IEC 61547-2013 | 14217.00 | RUB
10 | MLight «АВИОР»,150 Вт, ДКУ/М | https://mlight-group.ru/upload/iblock/725/ssdw5ia4vwpq2797lxula3c159he9dw4.jpeg | https://mlight-group.ru/upload/iblock/86c/u7s81jt7ix4q8hsbdwwl2xx6hrmd5ugw.jpeg | https://mlight-group.ru/upload/iblock/a86/i5ke0g4qw3ytpgujw3rcmvgx7r406vwk.png;https://mlight-group.ru/upload/iblock/863/3zhu2b5e102lsnzx847fg60pnmzrabsw.png;https://mlight-group.ru/upload/iblock/c46/150cfkyh6mhbgxfjchowprncd5acsdx4.png;https://mlight-group.ru/upload/iblock/1ab/rzgv3ba6is0vvb59jqcsitq7seq50knq.png | <h2>Описание</h2> <p> Наименование –<strong> светодиодный светильник (LED)</strong><br> Артикул — <strong>Mlight CC A-150-К-Р-4/5К-Ш/ШБ-65-М</strong><br> Потребляемая мощность – <strong>150 Вт</strong><br> Торговая марка — <strong>тм MLight</strong><br> Производитель – Россия (г. Санкт-Петербург)<br> Световой поток светильника – <strong>22&nbsp; 500 Лм</strong><br> Крепление: консольное с посадочным диаметром на трубу до 52 мм<br> Оптика — LEDIL STRADA (Финляндия)/дополнительная защита — рассеиватель из прозрачного&nbsp; поликарбоната<br> Коэффициент пульсаций – менее 1 %<br> Цветовая температура – 4000/5000 К<br> Марка светодиодов – <strong>SAMSUNG CERAMICS</strong><br> Срок службы – 100 000 часов<br> Блок питания – <strong>Mean Well</strong><br> Светодиодная плата – алюминий<br> Корпус светильника – <strong>штампованная сталь порошковой окраски</strong><br> Габариты светильника (мм): 752х352х132<br> Вес светильника: 6,3 кг<br> Вид климатического исполнения – УХЛ 1<br> Время включения светильника – 0,5 сек<br> Защита от попадания <strong>380 В – есть</strong><br> Защита от короткого замыкания – есть (восстанавливается автоматически)<br> Защита от холостого хода – есть, восстанавливается автоматически<br> Превышение выходного напряжения – более 100 В (восстанавливается автоматически)<br> Напряжение питания – 176 -264 В<br> Пробивное напряжение — 1,5 кВ АС<br> Cos ? ~ 0,97<br> Электромагнитная совместимость- ГОСТ30804.3-22013.<br> ГОСТ 30804.33-2013. СТБ ЕН 55015-2006, ГОСТ IEC61547-2013<br> <strong>тип КСС:&nbsp; Ш (широкая)/ ШБ (широкая боковая)</strong><br> Индекс цветопередачи — более 80<br> Диапазон рабочих t – от- 50 до + 60 °<br> IP 65<br> Гарантия на светильник — <strong>5 лет</strong> </p> | Y | Магистральное освещение / АВИОР | <h2>Детали</h2> <table class="woocommerce-product-attributes shop_attributes"> <tbody> <tr class="woocommerce-product-attributes-item woocommerce-product-attributes-item--weight"> <th class="woocommerce-product-attributes-item__label"> Вес </th> <td class="woocommerce-product-attributes-item__value"> 6.3 kg </td> </tr> <tr class="woocommerce-product-attributes-item woocommerce-product-attributes-item--dimensions"> <th class="woocommerce-product-attributes-item__label"> Габариты </th> <td class="woocommerce-product-attributes-item__value"> 752х352х134 mm </td> </tr> </tbody> </table> | <h2 class="yikes-custom-woo-tab-title yikes-custom-woo-tab-title-preimushhestva">Преимущества</h2> <ul> <li>Современный корпус светильника органично вписывается в городскую среду;</li> <li><span style="color: #434343;">Блок питания термически развязан от основного источника тепла (светодиодного модуля), что увеличивает&nbsp; срок службы светильника;</span></li> <li>Легок в монтаже;</li> <li>Высокая энергоэффективность и высокий световой поток&nbsp; (благодаря применению высококачественных комплектующих);</li> <li>Корпус светильника надежно защищен от коррозии.</li> </ul> |  | 0,98 | Mlight CC A-150-К-Р-4/5К-ШБ-65-М | Mean Well | 6.3 кг | УХЛ 1 | 0,5 сек | 752х352х132 | есть | 5 лет | ГОСТ 30804.3.2-2013, ГОСТ 30804.3.3-2013, СТБ ЕН 55015-2006, ГОСТ IEC 61547-2013 |  |  | от - 60° до + 60° (+ 90 ° С на блоке питания) | есть (восстанавливается автоматически) |  | есть | есть, восстанавливается автоматически | > 80 | I | штампованная сталь порошковой окраски | менее 1 % | консольное с посадочным диаметром на трубу до 52 мм | ШБ | SAMSUNG CERAMICS | штампованная сталь порошковой окраски | полиметилметакрилат (ПММА) | 150 Вт | 100-305В(AC), 142-431В(DC) |  | 150 Вт | более 100 В (восстанавливается автоматически) |  |  | 1,5 кВ АС | 47 – 63 Гц |  | 22 500 Лм | алюминий | SAMSUNG | 200 Мом | 100 000 часов | IP 65 | Россия (г. Санкт-Петербург) | ШБ (широкая боковая) | тм MLight | 4000 К /5000 К | 47~63 Гц | ГОСТ 30804.3.2-2013, ГОСТ 30804.3.3-2013, СТБ ЕН 55015-2006, ГОСТ IEC 61547-2013 | 14822.00 | RUB
130 | Коннектор PG9, IP 68 | https://mlight-group.ru/upload/iblock/115/ffwpiczpd92e5c3e72hou9q4qrcf54s1.png | https://mlight-group.ru/upload/iblock/689/ocwm66qpno46my410g16qy9sj2hg3u98.png | https://mlight-group.ru/upload/iblock/0b5/3uupc1g3gr4ot7gsj9vzc1elae2i1233.png;https://mlight-group.ru/upload/iblock/9df/hg6185jgevmf6cy080zruzbi8klzebf1.png;https://mlight-group.ru/upload/iblock/c6c/fml8attzox0ecpojo2w2q522sr618qa7.jpeg;https://mlight-group.ru/upload/iblock/cbe/28l5gdjtus3vtco8yord6n0ky3rbs857.png | <h2>Описание</h2> <table cellspacing="0" cellpadding="0"> <tbody> <tr> <td colspan="2"> <strong>Диапазон сечений</strong> </td> <td colspan="2"> &nbsp;0,5 — 1,5 (мм²) </td> </tr> <tr> <td colspan="2"> <strong>Число подключений&nbsp;</strong> </td> <td colspan="2"> 3 </td> </tr> <tr> <td colspan="2"> <strong>Цвет</strong> </td> <td colspan="2"> чёрный </td> </tr> <tr> <td colspan="2"> <strong>Ток</strong> </td> <td colspan="2"> 13 А </td> </tr> <tr> <td colspan="2"> <strong>Наличие контактной пасты</strong> </td> <td colspan="2"> нет </td> </tr> </tbody> </table> | Y | Дополнительное оборудование к светильнику | [45 empty] | Россия (г. Санкт-Петербург) |  | тм MLight |  |  |  | 215.00 | RUB
361 | Крепление для прожектора "ЛИРА-УН" | https://mlight-group.ru/upload/iblock/0ef/v881uqiakt388sqkrg17m2i7ao6l5wi1.png |  | https://mlight-group.ru/upload/iblock/0ef/v881uqiakt388sqkrg17m2i7ao6l5wi1.png | <h2>Описание</h2> <p> Для монтажа светильника на 2 крепежные&nbsp; точки предлагаем использование подвесного крепежа «рым болт», с возможностью подвеса на крюки,&nbsp;трос. Крепеж подвесной «рым болт» используется в тех случаях, если элементом монтажа выступают: крюки, трос. Использование данного типа крепежа исключает перекос светильника при подвешивании и его съема с петель крепежа. </p> <p> <strong>Имеет возможность производства с сериями светильников:&nbsp; <a href="https://mlight-group.ru/catalog/modul-street/">«Модуль СТРИТ»</a>, <a href="https://mlight-group.ru/catalog/modul-strada/">«Модуль СТРАДА»</a>,<a href="https://mlight-group.ru/catalog/modul-prodjekt/">«Модуль ПРОДЖЕКТ»</a>, <a href="https://mlight-group.ru/catalog/krona-m/">«Крона-М»</a></strong> </p> <p> <strong><br> </strong> </p> <p> <br> </p> <p> <strong><br> </strong> </p> <p> <strong><br> </strong> </p> | Y | Дополнительное оборудование к светильнику | [23 empty] | менее 1 % | [19 empty] | 100 000 часов |  | Россия (г. Санкт-Петербург) |  | тм MLight | 4000 К /5000 К |  |  | 6000.00 | RUB
131 | Кронштейн КР 3 | https://mlight-group.ru/upload/iblock/1ae/dhyf7fute8eujltxv3g5gu2a6vfn3dgr.jpeg | https://mlight-group.ru/upload/iblock/970/6ts6w0bkp5up8bwukl83tq09m3cc1t0l.jpeg | https://mlight-group.ru/upload/iblock/cb6/4j0xnwvezjrzyuxh7c1anuclbc9bssf0.jpeg | <h2>Описание</h2> <p> <strong>Кронштейн КР-3 для уличных светильников&nbsp;</strong> типа РКУ, ЖКУ, СКУ, ЛКУ на опору (бетонная, деревянная) или на любую ровную поверхность. </p> <h3 dir="ltr">Материалы:</h3> <ul> <li>Труба — сварная, диаметром 45 мм (толщина стенки 1,5 мм)</li> <li>Вылет — 500 мм</li> <li>Покрытие — порошковая эмаль светло-серого цвета</li> <li>Детали кронштейна выполнены из стального листа, толщиной 2 мм, покрытые порошковой окраской</li> <li>Вес — 1,2 кг</li> </ul> <h3 dir="ltr">Кронштейн КР-3 — установка:</h3> <ul> <li>Рекомендуемая установка на ровную поверхность</li> <li>Шаговая регулировка угла (15° 1 шаг) до 75°</li> </ul> | Y | Дополнительное оборудование к светильнику | <h2>Детали</h2> <table class="woocommerce-product-attributes shop_attributes"><tr class="woocommerce-product-attributes-item woocommerce-product-attributes-item--weight"> <th class="woocommerce-product-attributes-item__label">Вес</th> <td class="woocommerce-product-attributes-item__value">1.2 kg</td> </tr></table> | [44 empty] | Россия (г. Санкт-Петербург) |  | тм MLight |  |  |  | 605.00 | RUB
136 | Кронштейн КР 3 под бандажную ленту | https://mlight-group.ru/upload/iblock/6aa/n1fe7vfz8orwz3cucjdlgyk1sms7tmrg.jpeg | https://mlight-group.ru/upload/iblock/6aa/n1fe7vfz8orwz3cucjdlgyk1sms7tmrg.jpeg | https://mlight-group.ru/upload/iblock/623/ud988v5klhx86grwq437vlpvhzqcubyo.jpg;https://mlight-group.ru/upload/iblock/623/ud988v5klhx86grwq437vlpvhzqcubyo.jpg | <h2>Описание</h2> <p> <strong>Кронштейн КР-3 для уличных светильников с отверстиями под бандажную ленту</strong>&nbsp;типа РКУ, ЖКУ, СКУ, ЛКУ на опору (бетонная, деревянная) или на любую ровную поверхность. </p> <h3 dir="ltr">Материалы:</h3> <ul> <li>Труба — сварная, диаметром 45 мм (толщина стенки 1,5 мм)</li> <li>Вылет — 500 мм</li> <li>Покрытие — порошковая эмаль светло-серого цвета</li> <li>Детали кронштейна выполнены из стального листа, толщиной 2 мм, покрытые порошковой окраской с отверстиями под ленту</li> <li>Вес — 1,2 кг</li> </ul> <h3 dir="ltr">Кронштейн КР-3 — установка:</h3> <ul> <li>Рекомендуемая установка на ровную поверхность</li> <li>Шаговая регулировка угла (15° 1 шаг) до 75°</li> </ul> | Y | Дополнительное оборудование к светильнику | <h2>Детали</h2> <table class="woocommerce-product-attributes shop_attributes"> <tbody> <tr class="woocommerce-product-attributes-item woocommerce-product-attributes-item--weight"> <th class="woocommerce-product-attributes-item__label"> Вес </th> <td class="woocommerce-product-attributes-item__value"> 1.2 kg </td> </tr> </tbody> </table> | [44 empty] | Россия (г. Санкт-Петербург) |  | тм MLight |  |  |  | 680.00 | RUB
135 | Матовый рассеиватель | https://mlight-group.ru/upload/iblock/5fa/08dn47o3pkbmud716sdwrxt8tq7izs2n.jpg | https://mlight-group.ru/upload/iblock/5fa/08dn47o3pkbmud716sdwrxt8tq7izs2n.jpg |  | <b>Матовый тип рассеивателя светильника<br> </b><br> Применяется при производстве серии светильников: <a href="https://mlight-group.ru/catalog/modul-street/">Модуль СТРИТ</a>, <a href="https://mlight-group.ru/catalog/krona-m/">Крона-М</a><br> <br> Матирование осуществляется при производстве светильника на собственном производстве!<br> <br> <b><br> </b> | Y | Дополнительное оборудование к светильнику | [45 empty] | Россия (г. Санкт-Петербург) |  | тм MLight |  |  |  | 400.00 | RUB
138 | Подвесной крепеж «рым болт» | https://mlight-group.ru/upload/iblock/94b/3nlyp5ub1fw03uq3sosr6vmiiypqdwec.jpg | https://mlight-group.ru/upload/iblock/94b/3nlyp5ub1fw03uq3sosr6vmiiypqdwec.jpg | https://mlight-group.ru/upload/iblock/729/f1hblj7qyfaf8pjz94ss0d5lxiato4lr.jpg | <h2>Описание</h2> <p> Для монтажа светильника на 2 крепежные&nbsp; точки предлагаем использование подвесного крепежа «рым болт», с возможностью подвеса на крюки,&nbsp;трос. Крепеж подвесной «рым болт» используется в тех случаях, если элементом монтажа выступают: крюки, трос. Использование данного типа крепежа исключает перекос светильника при подвешивании и его съема с петель крепежа. </p> <p> <strong>Имеет возможность производства с сериями светильников:&nbsp; <a href="https://mlight-group.ru/catalog/modul-street/">«Модуль СТРИТ»</a>, <a href="https://mlight-group.ru/catalog/modul-strada/">«Модуль СТРАДА»</a>,<a href="https://mlight-group.ru/catalog/modul-prodjekt/">«Модуль ПРОДЖЕКТ»</a>, <a href="https://mlight-group.ru/catalog/krona-m/">«Крона-М»</a></strong> </p> <p> <strong><br> </strong> </p> <p> <br> </p> <p> <strong><br> </strong> </p> <p> <strong><br> </strong> </p> | Y | Дополнительное оборудование к светильнику | [23 empty] | менее 1 % | [19 empty] | 100 000 часов |  | Россия (г. Санкт-Петербург) |  | тм MLight | 4000 К /5000 К |  |  | 380.00 | RUB
137 | Подвесной крепеж «стальная рейка» 1 модуль (М-1) | https://mlight-group.ru/upload/iblock/301/8clcudfqv6cac35v407xxlt2op08k3e5.jpg | https://mlight-group.ru/upload/iblock/301/8clcudfqv6cac35v407xxlt2op08k3e5.jpg | https://mlight-group.ru/upload/iblock/64f/0gbdga6hna9dgmnsbm17adzwv1xhxus1.jpeg;https://mlight-group.ru/upload/iblock/af7/5ji7i1y7kc34m74a6griq9zfwex7buw8.png | <h2>Описание</h2> <p> Для монтажа светильника на 1 крепежную точку предлагаем использование подвесного крепежа «стальная рейка», с возможностью подвеса на крюк, монтажную ленту, трос. Крепеж подвесной «стальная рейка» используется в тех случаях, если элементом монтажа выступает: крюк, пазы несущих балок. Использование данного типа крепежа исключает перекос светильника при подвешивании и его съема с петель крепежа. </p> <p> <strong>Имеет возможность производства с сериями светильников:&nbsp; «Модуль СТРИТ», «Модуль СТРАДА», «Модуль ПРОДЖЕКТ», «Крона-М»</strong> </p> <p> <strong><br> </strong> </p> <p> <strong>Крепеж вырезается из стали, толщиной 2 мм на лазерном станке, что исключает зазубрины.&nbsp;&nbsp;</strong> </p> <p> <strong>Сверху крепеж покрывается порошковой антикоррозийной&nbsp; окраской.</strong> </p> <p> <strong><br> </strong> </p> <p> <strong><br> </strong> </p> | Y | Дополнительное оборудование к светильнику | [23 empty] | менее 1 % | [19 empty] | 100 000 часов |  | Россия (г. Санкт-Петербург) |  | тм MLight | 4000 К /5000 К |  |  | 560.00 | RUB
176 | Подвесной крепеж «стальная рейка» 2 модуля (М-2) | https://mlight-group.ru/upload/iblock/02a/p6uxmz0nx0wvx24hanwrev0f7ddeuoo7.png | https://mlight-group.ru/upload/iblock/02a/p6uxmz0nx0wvx24hanwrev0f7ddeuoo7.png | https://mlight-group.ru/upload/iblock/6a7/tmq47yukuhoaox0wijqmsqa15llb36qu.jpg;https://mlight-group.ru/upload/iblock/af7/5ji7i1y7kc34m74a6griq9zfwex7buw8.png;https://mlight-group.ru/upload/iblock/a5d/sr48apdr7t6f8qjzwin5rsc6xjq1v4e9.jpg | <h2>Описание</h2> <p> Для монтажа светильника на 1 крепежную точку предлагаем использование подвесного крепежа «стальная рейка», с возможностью подвеса на крюк, монтажную ленту, трос. Крепеж подвесной «стальная рейка» используется в тех случаях, если элементом монтажа выступает: крюк, пазы несущих балок. Использование данного типа крепежа исключает перекос светильника при подвешивании и его съема с петель крепежа. </p> <p> <strong>Имеет возможность производства с сериями светильников:&nbsp; «Модуль СТРИТ», «Модуль СТРАДА», «Модуль ПРОДЖЕКТ», «Крона-М»</strong> </p> <p> <strong><br> </strong> </p> <p> <strong>Крепеж вырезается из стали, толщиной 2 мм на лазерном станке, что исключает зазубрины.&nbsp;&nbsp;</strong> </p> <p> <strong>Сверху крепеж покрывается порошковой антикоррозийной&nbsp; окраской.</strong> </p> <p> <strong><br> </strong> </p> <p> <strong><br> </strong> </p> | Y | Дополнительное оборудование к светильнику | [23 empty] | менее 1 % | [19 empty] | 100 000 часов |  | Россия (г. Санкт-Петербург) |  | тм MLight | 4000 К /5000 К |  |  | 715.00 | RUB
132 | Подвесной крепеж «цепь+карабин» | https://mlight-group.ru/upload/iblock/470/4cs4z10f2gzeciiwxh3dy27r4wwz6w2s.png | https://mlight-group.ru/upload/iblock/b59/kt3na4jx29pokg11z9zkp9ee4u5o3z61.png | https://mlight-group.ru/upload/iblock/94c/h1cyj6ke1cxhsx1ilf8grczg46j0gl53.png | <h2>Описание</h2> <p> Для монтажа светильника на 1 крепежную точку предлагаем использование подвесного крепежа «цепь», с элементом связки » карабин». Крепеж подвесной «цепь» используется в тех случаях, если элементом монтажа выступает: крюк, пазы несущих балок. </p> <p> <strong>Имеет возможность производства с сериями светильников:&nbsp; «Модуль СТРИТ», «Модуль СТРАДА», «Модуль ПРОДЖЕКТ», «Крона-М»</strong> </p> | Y | Дополнительное оборудование к светильнику | [23 empty] | менее 1 % | [19 empty] | 100 000 часов |  | Россия (г. Санкт-Петербург) |  | тм MLight | 4000 К /5000 К |  |  | 420.00 | RUB
178 | Посадочная консоль на трубу d до 52 мм | https://mlight-group.ru/upload/iblock/54e/rooxwzce58ok0c75h9p04haqbgp2eehe.jpg | https://mlight-group.ru/upload/iblock/54e/rooxwzce58ok0c75h9p04haqbgp2eehe.jpg | https://mlight-group.ru/upload/iblock/c45/kcvjwuak39r126x2zj9t4c7bw9aa7qjp.jpg;https://mlight-group.ru/upload/iblock/993/0z8h14khf6m8jf70h0rzk7b66xumrghb.jpg | <h2>Описание</h2> <p> Посадочный тип крепежа типа "консоль" предназначен для монтажа светильника на столб d не более <b>52 мм. Крепеж оснащен 3 (тремя) фиксирующими -стопорными болтами.</b> </p> <ul> </ul> | Y | Дополнительное оборудование к светильнику | [23 empty] | менее 1 % | [19 empty] | 100 000 часов |  | Россия (г. Санкт-Петербург) |  | тм MLight | 4000 К /5000 К |  |  | 310.00 | RUB
177 | Ригельный крепеж 3 модуля (R/M-3) | https://mlight-group.ru/upload/iblock/73b/04m74o9jhq00cvzgx0aa0z8uoyonlku4.png | https://mlight-group.ru/upload/iblock/73b/04m74o9jhq00cvzgx0aa0z8uoyonlku4.png | https://mlight-group.ru/upload/iblock/644/t039p13w6acj6nc1gj3cqdfasac3st20.png | <h2>Описание</h2> <p> <b>Ригельный тип крепежа </b>позволяет решить&nbsp; задачу освещения железнодорожного полотна и непосредственно прилегающих к нему территорий, оснащенных осветительными жесткими поперечинами.<br> </p> <p> <b>Важной особенностью данного крепежа является возможность совмещения светильниками, как разной мощности, так и различной Кривой Силой Света, позволяя добиться максимальной освещенности на объекте.</b> </p> <p> <b>* Светодиодные светильники (выбранной серии и мощности) приобретаются отдельно и не входят в состав стоимости.</b> </p> <ul> </ul> | Y | Дополнительное оборудование к светильнику | <h2>Детали</h2> <table class="woocommerce-product-attributes shop_attributes"> <tbody> <tr class="woocommerce-product-attributes-item woocommerce-product-attributes-item--weight"> <th class="woocommerce-product-attributes-item__label"> Вес </th> <td class="woocommerce-product-attributes-item__value"> 2.3 kg </td> </tr> </tbody> </table> | [22 empty] | менее 1 % | [19 empty] | 100 000 часов |  | Россия (г. Санкт-Петербург) |  | тм MLight | 4000 К /5000 К |  |  | 2915.00 | RUB
133 | Рым-болт | https://mlight-group.ru/upload/iblock/806/op28sjruecdw5vldd02rlihaa50xjly8.png | https://mlight-group.ru/upload/iblock/8f0/5ey3ezttwr5s27pm0x3xyla464vf31ju.png | https://mlight-group.ru/upload/iblock/142/kao9msilzhsmen25swysri9br5xg4qpz.jpeg;https://mlight-group.ru/upload/iblock/be2/pn0rnh3gheqjtn14t0jv2x94u974lcbb.jpeg | <h2>Описание</h2> <p> <b>Рым</b>—<b>болт</b> – крепеж с резьбовым стержнем и наконечником в виде кольца-проушины. Светильник с крепежом «рым-болт» используется для монтажа на подвесные крюки, подвес на трос. <b>Рым</b>—<b>болты</b>&nbsp;производятся по нормативам ГОСТ 4751-73 и DIN 580. </p> <p> <strong>Возможность производства с крепежом «рым-болт» у таких серий светильников: «Модуль СТРИТ»,&nbsp; «Модуль СТРАДА», «Модуль ПРОДЖЕКТ», «Крона-М», «Delta PRO».</strong> </p> | Y | Дополнительное оборудование к светильнику | <h2>Детали</h2> <table class="woocommerce-product-attributes shop_attributes"><tr class="woocommerce-product-attributes-item woocommerce-product-attributes-item--weight"> <th class="woocommerce-product-attributes-item__label">Вес</th> <td class="woocommerce-product-attributes-item__value">1.2 kg</td> </tr></table> | [22 empty] | менее 1 % | [19 empty] | 100 000 часов |  | Россия (г. Санкт-Петербург) |  | тм MLight | 4000 К /5000 К |  |  | 180.00 | RUB
179 | Скоба для крепежа на лоток 50х50 мм | https://mlight-group.ru/upload/iblock/d72/vf3yrnpw23y4kiv6kzqn9aj65new9h53.jpg | https://mlight-group.ru/upload/iblock/d72/vf3yrnpw23y4kiv6kzqn9aj65new9h53.jpg | https://mlight-group.ru/upload/iblock/d72/vf3yrnpw23y4kiv6kzqn9aj65new9h53.jpg | <h2>Описание</h2> <p> Скоба для&nbsp; крепежа светильника на лоток перфорированный. Позволяет закрепить светильник (в не зависимости от блока питания) на лотке вдоль товарных групп (торговый павильон), складской-промышленный- производственный комплекс. В комплекте идут крепежные болты. </p> <ul> </ul> | Y | Дополнительное оборудование к светильнику | [23 empty] | менее 1 % | [19 empty] | 100 000 часов |  | Россия (г. Санкт-Петербург) |  | тм MLight | 4000 К /5000 К |  |  | 340.00 | RUB